## Прилож. 1
Приложение № 1 к приказу Службы по государственному регулированию цен и тарифов Калининградской области от 26 декабря 2016 года № ___-01тпэ/16
СТАНДАРТИЗИРОВАННЫЕ ТАРИФНЫЕ СТАВКИ
на покрытие расходов на технологическое присоединение к электрическим сетям территориальных сетевых организаций Калининградской области без учета затрат на строительство объектов электросетевого хозяйства на период по 30 сентября 2017 года
Таблица
Наименование | Обозначение | Ед.измерения | Объем максимальной мощности, указанной заявителем в заявке на технологическое присоединение, кВт | в целях технологического присоединения энергопринимающих устройств с применением постоянной схемы электроснабжения |  | в целях технологического присоединения энергопринимающих устройств с применением временной схемы электроснабжения
|  |  |  | Уровень напряжения НН (0,4 кВ и ниже) | Уровень напряжения СН (6-15 кВ включительно) | Уровень напряжения НН (0,4 кВ и ниже) | Уровень напряжения СН (6-15 кВ включительно)
Стандартизированная тарифная ставка на покрытие расходов на технологическое присоединение энергопринимающих устройств потребителей электрической энергии, объектов электросетевого хозяйства, принадлежащих сетевым организациям и иным лицам, по мероприятиям, указанным в пункте 16 Методических указаний (кроме подпунктов "б" и "в"), в расчете на 1 кВт максимальной мощности (без НДС) | С1 | руб./кВт | до 15 кВт (включительно) | 1444.21 | 1807.06 | 996.26 | 1246.4
|  |  | от 15 кВт до 150 кВт (включительно) | 355.49 | 316.56 | 241.77 | 209.4
|  |  | от 150 кВт до 670 кВт (включительно) | 84.68 | 90.26 | 56.94 | 61.34
|  |  | свыше 670 кВт | 46.3 | 14.15 | 29.18 | 9.28
Подготовка и выдача сетевой организацией технических условий Заявителю (без НДС) | С1.1. | руб./кВт | до 15 кВт (включительно) | 262.33 | 329.06 | 160.74 | 201.63
|  |  | от 15 кВт до 150 кВт (включительно) | 63.28 | 56.37 | 40.67 | 33.65
|  |  | от 150 кВт до 670 кВт (включительно) | 15.91 | 19.54 | 10.82 | 13.81
|  |  | свыше 670 кВт | 9.8 | 3.49 | 7.08 | 2.61
Проверка сетевой организацией выполнения Заявителем ТУ (без НДС) | C1.2. | руб./кВт | до 15 кВт (включительно) | 493.11 | 620.99 | 342.46 | 431.27
|  |  | от 15 кВт до 150 кВт (включительно) | 127.52 | 110.73 | 82.64 | 71.36
|  |  | от 150 кВт до 670 кВт (включительно) | 29.19 | 30.76 | 18.29 | 19.34
|  |  | свыше 670 кВт | 14.81 | 4.45 | 8.6 | 2.69
Участие в осмотре должностным лицом Ростехнадзора присоединяемых Устройств Заявителя (без НДС) | C1.3. | руб./кВт | до 15 кВт (включительно) | х | х | х | х
|  |  | от 15 кВт до 150 кВт (включительно) | х | х | х | х
|  |  | от 150 кВт до 670 кВт (включительно) | х | х | х | х
|  |  | свыше 670 кВт | 2.44 | 0.66 | х | х
Фактические действия по присоединению и обеспечению работы Устройств в электрической сети (без НДС) | C1.4. | руб./кВт | до 15 кВт (включительно) | 688.77 | 857.01 | 493.06 | 613.5
|  |  | от 15 кВт до 150 кВт (включительно) | 164.69 | 149.46 | 118.46 | 104.39
|  |  | от 150 кВт до 670 кВт (включительно) | 39.58 | 39.96 | 27.83 | 28.19
|  |  | свыше 670 кВт | 19.25 | 5.55 | 13.5 | 3.98
Примечание:
Стандартизированная тарифная ставка (ставка платы) определена в ценах периода регулирования и не распространяется на заявителей, для которых плата за технологическое присоединение к электрическим сетям установлена пунктом 1 данного приказа.

## Прилож.2 ВЛ
Приложение № 2 к приказу Службы по государственному регулированию цен и тарифов Калининградской области от 26 декабря 2016 года № ___-01тпэ/16
СТАНДАРТИЗИРОВАННЫЕ ТАРИФНЫЕ СТАВКИ
на покрытие расходов территориальных сетевых организаций Калининградской области на строительство воздушных линий электропередачи на i-ом уровне напряжения в расчете на 1 км линий на период по 30 сентября 2017 года
Таблица
№ п.п. | Наименование мероприятия | Вид опор | Марка провода | Сечение провода, мм2 | Коли-чество цепей, шт | Уровень напряжения, кВ | Расходы на строительство (в ценах 2001года в ТЭР) | Прочие работы и затраты | [7 empty] | Стандартизированная ставка (С2), (в ценах 2001 года в ТЭР) | Стандартизированная ставка (С2) (в ценах 2001 года в ФЕР) | Справочно: Расходы на строительство (в ценах 3 квартала 2013 года в ТЭР) | Справочно: Расходы на строительство (в ценах 3 квартала 2013 года в ФЭР) | ОАО "МРСК Северо-Запада" "Псковэнерго" |  | ОАО "МРСК Северо-Запада" "Новгородэнерго" | ОАО "МРСК Северо-Запада" Республика Коми | ОАО "МРСК Северо-Запада" "Колэнерго" | ОАО "МРСК Северо-Запада" "Карелэнерго" | ОАО "МРСК Северо-Запада" "Архэнерго" | ОАО "МРСК Центра и приволжья" "Владимирэнерго" | ОАО "МРСК Центра и приволжья" "Калугаэнерго" | ОАО "МРСК Центра и приволжья" "Нижновэнерго"
[8 empty] | ГСН 81-05-01-2001 "Сборник сметных норм затрат на строительство временных зданий и сооружений" | ГСН 81-05-02-2007 "Сборник сметных норм дополнительных затрат при производстве строительно - монтажных работ в зимнее время" | МДС 81-35-2004 (в ред.Приказа Минрегиона России от 01.06.2012 № 220) "Методика определения стоимости строительной продукции на территории РФ" | Постановление администрации Калининградской области от 23.05.2005 № 285 "Об утверждении Порядка определения стоимости строительства, осуществляемого на территории Калининградской области за счет бюджетных источников финансирования и внебюджетных средств" |  | МДС 81-35-2004 (в ред.Приказа Минрегиона России от 01.06.2012 № 220) "Методика определения стоимости строительной продукции на территории РФ" | Постановление Правительства РФ от 21.06.2010 № 468 "О порядке проведения строительного контроля при осуществлении строительства, реконструкции и капитального ремонта объектов капитального строительства" | МДС 81-35-2004 (в ред.Приказа Минрегиона России от 01.06.2012 № 220) "Методика определения стоимости строительной продукции на территории РФ"
[8 empty] | Временные здания и сооружения (приложение 1 пункт 2.7.) | Затраты на производство работ в зимнее время таблица 4, пункт 2.6. - 0,4%; приложение 1, пункт 39 - 1,2; пункт 9 - 1,05 0,4%*1,2*1,05 | Средства на покрытие затрат строительных организаций по добровольному страхованию работников и имущества, в том числе строительных рисков (приложение 8 пункт 9.9.) | Затраты по перевозке автомобильным транспортом работников строительно-монтажных организаций (пункт 12) | Затраты, связанные с оплатой услуг РЦЦС (пункт 12) | Авторский надзор проектных организаций (МДС 81-35-2004 пункт 4.91. (0,2%) ; ПИР, стоимость обоснования инвестиций, стоимость работ по выбору площадки и согласованию проекта | Средства на строительный контроль при осуществлении строительства | Резерв средств на непредвиденные работы и затраты (пункт 4.96.) |  |  |  |  | Приказ от 26.12.2012 № 69-э |  | Приказ от 28.12.2012 № 87 | Приказ от 28.12.2012 № 114/30 | Приказ от 26.12.2012 № 64/14 | Приказ от 28.12.2012 № 290 | Приказ от 26.12.2012 № 99-э/2 | предложение на 2014 год | предложение на 2014 год | предложение на 2014 год
[8 empty] | 2.5% | 0.504% | 3% | 0.6% | 0.05% | 7.23% | 2.14% | 3% |  |  |  |  | в одноцепном исполнении | в двуцепном исполнении
[7 empty] | руб. (без НДС) | руб. (без НДС) | руб. (без НДС) | руб. (без НДС) | руб. (без НДС) | руб. (без НДС) | руб. (без НДС) | руб. (без НДС) | руб. (без НДС) | руб./км (без НДС) | руб./км (без НДС) | руб./км (без НДС) | руб./км (без НДС) | руб./км (в ценах 2001г без НДС)
2.1. | Уровень напряжения НН (0,4 кВ и ниже) | [19 empty] | #REF! |  | 167224 | 161448.51 | 284124 | #REF! | #REF! | #REF!
2.1.1. | Строительство одноцепной ВЛ-0,4 кВ на железобетонных опорах с применением самонесущего изолированного провода СИП-4 площадью поперечного сечения 4х50 мм2 | железо-бетонные | СИП-4 | 50 | 1 | 0.4 | 175248.95 | 4381.22 | 883.25 | 5257.47 | 1051.49 | 87.62 | 12670.5 | 3750.33 | 5257.47 | 208588.3 | 169290.9947 | 786377.89 | 655156.15
2.1.4. | Строительство одноцепной ВЛ-0,4 кВ на железобетонных опорах с применением самонесущего изолированного провода СИП-4 площадью поперечного сечения 4х70 мм2 | железо-бетонные | СИП-4 | 70 | 1 | 0.4 | 187415.83 | 4685.4 | 944.58 | 5622.47 | 1124.49 | 93.71 | 13550.16 | 4010.7 | 5622.47 | 223069.81 | 191852.5694 | 840973.18 | 742469.44
2.1.7. | Строительство одноцепной ВЛ-0,4 кВ на железобетонных опорах с применением самонесущего изолированного провода СИП-4 площадью поперечного сечения 4х95 мм2 | железо-бетонные | СИП-4 | 95 | 1 | 0.4 | 207693.95 | 5192.35 | 1046.78 | 6230.82 | 1246.16 | 103.85 | 15016.27 | 4444.65 | 6230.82 | 247205.65 | 213530.1782 | 931965.3 | 826361.79
| Строительство одноцепной ВЛ-0,4 кВ на железобетонных опорах с применением самонесущего изолированного провода СИП-4 площадью поперечного сечения 4х120 мм2 | железо-бетонные | СИП-4 | 120 | 1 | 0.4 | 207693.95 | #VALUE! | #VALUE! | #VALUE! | #VALUE! | #VALUE! | #VALUE! | #VALUE! | #VALUE! | #VALUE! | 231165.8289
| Строительство одноцепной ВЛ-0,4 кВ на железобетонных опорах с применением самонесущего изолированного провода СИП-4 площадью поперечного сечения 4х240 мм2 | железо-бетонные | СИП-4 | 240 | 1 | 0.4 | 207693.95 | #VALUE! | #VALUE! | #VALUE! | #VALUE! | #VALUE! | #VALUE! | #VALUE! | #VALUE! | #VALUE! | 251235.3876
2.2. | Уровень напряжения СН2 (6 - 15 кВ) | [19 empty] | #REF! | #REF! | 223210 | 182667.18 | 283303 | 236735 | #REF! | #REF! | #REF!
2.2.1. | Строительство одноцепной ВЛ 6-15 кВ на железобетонных опорах с применением голого провода площадью поперечного сечения 50 мм2 | железо-бетонные | АС | 50 | 1 | 6 - 15 | 373956.59 | 9348.91 | 1884.74 | 11218.7 | 2243.74 | 186.98 | 27037.06 | 8002.67 | 11218.7 | 445098.09 | 255852.8807 | 1464372.72 | 990150.65
2.2.4. | Строительство одноцепной ВЛ 6-15 кВ на железобетонных опорах с применением голого провода площадью поперечного сечения 70 мм2 | железо-бетонные | АС | 70 | 1 | 6 - 15 | 384141.54 | 9603.54 | 1936.07 | 11524.25 | 2304.85 | 192.07 | 27773.43 | 8220.63 | 11524.25 | 457220.63 | 266298.6617 | 1504255.87 | 1030575.82
2.2.7. | Строительство одноцепной ВЛ 6-15 кВ на железобетонных опорах с применением голого провода площадью поперечного сечения 95 мм2 | железо-бетонные | АС | 95 | 1 | 6 - 15 | 392693.04 | 9817.33 | 1979.17 | 11780.79 | 2356.16 | 196.35 | 28391.71 | 8403.63 | 11780.79 | 467398.97 | 285770.034 | 1537742.61 | 1105930.03
| Строительство одноцепной ВЛ 6-15 кВ на железобетонных опорах с применением голого провода площадью поперечного сечения 120 мм2 | железо-бетонные | АС | 120 | 1 | 6 - 15 | 392693.04 | 9817.33 | 1979.17 | 11780.79 | 2356.16 | 196.35 | 28391.71 | 8403.63 | 11780.79 | 467398.97 | 307673.6096
2.2.10. | Строительство одноцепной ВЛ 6-15 кВ на железобетонных опорах с применением самонесущего изолированного провода СИП-3 площадью поперечного сечения 3х50 мм2 | железо-бетонные | СИП-3 | 50 | 1 | 6 - 15 | 397473.24 | 9936.83 | 2003.27 | 11924.2 | 2384.84 | 198.74 | 28737.32 | 8505.93 | 11924.2 | 473088.57 | 264247.6209 | 1556461.4 | 1022638.29
2.2.13. | Строительство одноцепной ВЛ 6-15 кВ на железобетонных опорах с применением самонесущего изолированного провода СИП-3 площадью поперечного сечения 3х70 мм2 | железо-бетонные | СИП-3 | 70 | 1 | 6 - 15 | 402277.46 | 10056.94 | 2027.48 | 12068.32 | 2413.66 | 201.14 | 29084.66 | 8608.74 | 12068.32 | 478806.72 | 268519.4001 | 1575274.11 | 1039170.08
| Строительство одноцепной ВЛ 6-15 кВ на железобетонных опорах с применением самонесущего изолированного провода СИП-3 площадью поперечного сечения 3х95 мм2 | железо-бетонные | СИП-3 | 95 | 1 | 6 - 15 | 413086.95 | 10327.17 | 2081.96 | 12392.61 | 2478.52 | 206.54 | 29866.19 | 8840.06 | 12392.61 | 491672.61 | 285833.1329
| Строительство одноцепной ВЛ 6-15 кВ на железобетонных опорах с применением самонесущего изолированного провода СИП-3 площадью поперечного сечения 3х120 мм2 | железо-бетонные | СИП-3 | 120 | 1 | 6 - 15 | 413086.95 | 10327.17 | 2081.96 | 12392.61 | 2478.52 | 206.54 | 29866.19 | 8840.06 | 12392.61 | 491672.61 | 317599.5034
2.2.16. | Строительство одноцепной ВЛ 6-15 кВ на железобетонных опорах с применением самонесущего изолированного провода СИП-3 площадью поперечного сечения 3х240 мм2 | железо-бетонные | СИП-3 | 240 | 1 | 6 - 15 | 413086.95 | 10327.17 | 2081.96 | 12392.61 | 2478.52 | 206.54 | 29866.19 | 8840.06 | 12392.61 | 491672.61 | 350186.3182 | 1617602.89 | 1355221.05
Примечание:
1. Расходы на строительство воздушных линий электропередачи определены на основании сборников ТЭР-2001 с применением переводного индекса в ФЭР-2001.
2. Общая стоимость строительства воздушных линий электропередачи содержит стоимость по локальному сметному расчету, затраты на благоустройство, временные здания и сооружения, проектно - изыскательские работы, автоский надзор, прочие работы и затраты.
3. Общая стоимость строительства воздушных линий электропередачи не содержит затраты на землеустроительные работы.
ГСН 81-05-01-2001 "Сборник сметных норм затрат на строительство временных зданий и сооружений" |  | Временные здания и сооружения (приложение 1 пункт 2.7.) | [14 empty] | 2.5%
ГСН 81-05-02-2007 "Сборник сметных норм дополнительных затрат при производстве строительно - монтажных работ в зимнее время" |  | Затраты на производство работ в зимнее время таблица 4, пункт 2.6. - 0,4%; приложение 1, пункт 39 - 1,2; пункт 9 - 1,05 0,4%*1,2*1,05 | [14 empty] | 0.504%
МДС 81-35-2004 (в ред.Приказа Минрегиона России от 01.06.2012 № 220) "Методика определения стоимости строительной продукции на территории РФ" |  | Средства на покрытие затрат строительных организаций по добровольному страхованию работников и имущества, в том числе строительных рисков (приложение 8 пункт 9.9.) | [14 empty] | 3%
Постановление администрации Калининградской области от 23.05.2005 № 285 "Об утверждении Порядка определения стоимости строительства, осуществляемого на территории Калининградской области за счет бюджетных источников финансирования и внебюджетных средств" |  | Затраты по перевозке автомобильным транспортом работников строительно-монтажных организаций (пункт 12) | [14 empty] | 0.6%
|  | Затраты, связанные с оплатой услуг РЦЦС (пункт 12) | [14 empty] | 0.05%
МДС 81-35-2004 (в ред.Приказа Минрегиона России от 01.06.2012 № 220) "Методика определения стоимости строительной продукции на территории РФ" |  | Авторский надзор проектных организаций (пункт 4.91.) | [14 empty] | 0.2%
Постановление Правительства РФ от 21.06.2010 № 468 "О порядке проведения строительного контроля при осуществлении строительства, реконструкции и капитального ремонта объектов капитального строительства" |  | Средства на строительный контроль при осуществлении строительства | [14 empty] | 2.14%
МДС 81-35-2004 (в ред.Приказа Минрегиона России от 01.06.2012 № 220) "Методика определения стоимости строительной продукции на территории РФ" |  | Резерв средств на непредвиденные работы и затраты (пункт 4.96.) | [14 empty] | 3%
| Итого | [15 empty] | 11.99%
1.1199
|  | Начальник департамента тарифообразования | [5 empty] | И.В.Редько
Справочно:
| Стандартизированная тарифная ставка на покрытие расходов на строительство воздушных линий электропередачи в расчете на 1 км линий (уровень напряжения НН (0,4 кВ и ниже)) | [5 empty] | 63373.19 | [8 empty] | 75429.31 | 63852.64 | 284368.49 | 247109.71
| Стандартизированная тарифная ставка на покрытие расходов на строительство воздушных линий электропередачи в расчете на 1 км линий (уровень напряжения СН2 (6 - 15 кВ)) | [5 empty] | 199027.54 | [8 empty] | 236890.54 | 144554.51 | 514206.09 | 363538.11
| Начальник департамента тарифообразования | Редько И.В.

## Прилож. 3 КЛ
Приложение № 3 к приказу Службы по государственному регулированию цен и тарифов Калининградской области от 26 декабря 2016 года № ___-01тпэ/16
СТАНДАРТИЗИРОВАННЫЕ ТАРИФНЫЕ СТАВКИ
на покрытие расходов территориальных сетевых организаций Калининградской области на строительство кабельных линий электропередачи на i-ом уровне напряжения в расчете на 1 км линий на период по 30 сентября 2017 года
Таблица
№ п.п. | Наименование мероприятия | Тип кабеля | Сечение КЛ, мм2 | Количество линий, шт | Уровень напряжения, кВ | Расходы на строительство (в ценах 2001года в ТЭР) | Прочие работы и затраты | [7 empty] | Стандартизированная ставка (С3), (в ценах 2001 года) | Стандартизированная ставка (С3) (в ценах 2001 года в ФЕР) | Справочно: Расходы на строительство (в ценах 3 квартала 2013 года в ТЭР) | Справочно: Расходы на строительство (в ценах 3 квартала 2013 года в ФЭР) | ОАО "МРСК Северо-Запада" "Псковэнерго" | ОАО "МРСК Северо-Запада" "Новгородэнерго" | ОАО "МРСК Северо-Запада" Республика Коми |  | ОАО "МРСК Северо-Запада" "Колэнерго" | ОАО "МРСК Северо-Запада" "Карелэнерго" | ОАО "Кубаньэнерго" |  |  | ОАО "МРСК Центра и приволжья" "Калугаэнерго" | ОАО "МРСК Центра и приволжья" "Нижновэнерго"
[7 empty] | ГСН 81-05-01-2001 "Сборник сметных норм затрат на строительство временных зданий и сооружений" | ГСН 81-05-02-2007 "Сборник сметных норм дополнительных затрат при производстве строительно - монтажных работ в зимнее время" | МДС 81-35-2004 (в ред.Приказа Минрегиона России от 01.06.2012 № 220) "Методика определения стоимости строительной продукции на территории РФ" | Постановление администрации Калининградской области от 23.05.2005 № 285 "Об утверждении Порядка определения стоимости строительства, осуществляемого на территории Калининградской области за счет бюджетных источников финансирования и внебюджетных средств" |  | МДС 81-35-2004 (в ред.Приказа Минрегиона России от 01.06.2012 № 220) "Методика определения стоимости строительной продукции на территории РФ" | Постановление Правительства РФ от 21.06.2010 № 468 "О порядке проведения строительного контроля при осуществлении строительства, реконструкции и капитального ремонта объектов капитального строительства" | МДС 81-35-2004 (в ред.Приказа Минрегиона России от 01.06.2012 № 220) "Методика определения стоимости строительной продукции на территории РФ"
[7 empty] | Временные здания и сооружения (приложение 1 пункт 2.7.) | Затраты на производство работ в зимнее время таблица 4, пункт 2.6. - 0,4%; приложение 1, пункт 39 - 1,2; пункт 9 - 1,05 0,4%*1,2*1,05 | Средства на покрытие затрат строительных организаций по добровольному страхованию работников и имущества, в том числе строительных рисков (приложение 8 пункт 9.9.) | Затраты по перевозке автомобильным транспортом работников строительно-монтажных организаций (пункт 12) | Затраты, связанные с оплатой услуг РЦЦС (пункт 12) | Авторский надзор проектных организаций (МДС 81-35-2004 пункт 4.91. (0,2%) ; ПИР, стоимость обоснования инвестиций, стоимость работ по выбору площадки и согласованию проекта | Средства на строительный контроль при осуществлении строительства | Резерв средств на непредвиденные работы и затраты (пункт 4.96.) |  |  |  |  | Приказ от 26.12.2012 № 69-э | Приказ от 28.12.2012 № 87 | Приказ от 28.12.2012 № 114/30 |  | Приказ от 26.12.2012 № 64/14 | Приказ от 28.12.2012 № 290 | предложение на 2014 год |  |  | предложение на 2014 год | предложение на 2014 год
[7 empty] | 2.5% | 0.504% | 3% | 0.6% | 0.05% | 6.59% | 2.14% | 3% | [6 empty] | один кабель в траншее | два кабеля в траншее
[6 empty] | руб. (без НДС) | руб. (без НДС) | руб. (без НДС) | руб. (без НДС) | руб. (без НДС) | руб. (без НДС) | руб. (без НДС) | руб. (без НДС) | руб. (без НДС) | руб./км (без НДС) | руб./км (без НДС) | руб./км (без НДС) | руб./км (без НДС) | руб./км (без НДС) (в ценах 2001г без НДС)
3.1. | Уровень напряжения НН (0,4 кВ и ниже) | [17 empty] | #REF! | #REF! | #REF! | #REF! | 213423.67 | 375850 | #REF! |  | #REF!
3.1.7. | Строительство КЛ-0,4 кВ кабелем марки АПвБбШв-1 с площадью поперечного сечения 4x50 мм2 | АПвБбШв-1 | 50 | 1 | 0.4 | 154105.36 | 3852.63 | 776.69 | 4623.16 | 924.63 | 77.05 | 10155.54 | 3297.85 | 4623.16 | 182436.07 | 121028.6086 | 910355.99 | 655975.06 |  | 308062.28 |  |  |  |  | 175789
3.1.13. | Строительство КЛ-0,4 кВ кабелем марки АПвБбШв-1 с площадью поперечного сечения 4x70 мм2 | АПвБбШв-1 | 70 | 1 | 0.4 | 168131.39 | 4203.28 | 847.38 | 5043.94 | 1008.79 | 84.07 | 11079.86 | 3598.01 | 5043.94 | 199040.66 | 125710.5906 | 993212.89 | 681351.4 |  | 324968.38 |  |  |  |  | 186717
3.1.19. | Строительство КЛ-0,4 кВ кабелем марки АПвБбШв-1 с площадью поперечного сечения 4x95 мм2 | АПвБбШв-1 | 95 | 1 | 0.4 | 190555.38 | 4763.88 | 960.4 | 5716.66 | 1143.33 | 95.28 | 12557.6 | 4077.89 | 5716.66 | 225587.08 | 139384.493 | 1125679.53 | 755463.95 |  | 333470.67 |  |  |  |  | 203609
3.1.25. | Строительство КЛ-0,4 кВ кабелем марки АПвБбШв-1 с площадью поперечного сечения 4x120 мм2 | АПвБбШв-1 | 120 | 1 | 0.4 | 210021.2 | 5250.53 | 1058.51 | 6300.64 | 1260.13 | 105.01 | 13840.4 | 4494.45 | 6300.64 | 248631.51 | 154751.5254 | 1240671.23 | 838753.27 |  | 350272.31 |  |  |  |  | 216519 | 2 кабеля | 385551
3.1.31. | Строительство КЛ-0,4 кВ кабелем марки АПвБбШв-1 с площадью поперечного сечения 4x150 мм2 | АПвБбШв-1 | 150 | 1 | 0.4 | 228508.69 | 5712.72 | 1151.68 | 6855.26 | 1371.05 | 114.25 | 15058.72 | 4890.09 | 6855.26 | 270517.72 | 168679.1646 | 1349883.42 | 914241.07 |  | 382287.52 |  |  |  |  | 259600
3.1.37. | Строительство КЛ-0,4 кВ кабелем марки АПвБбШв-1 с площадью поперечного сечения 4x185 мм2 | АПвБбШв-1 | 185 | 1 | 0.4 | 264465.01 | 6611.63 | 1332.9 | 7933.95 | 1586.79 | 132.23 | 17428.24 | 5659.55 | 7933.95 | 313084.25 | 195760.6772 | 1562290.41 | 1061022.87 | [6 empty] | 279120
3.1.43. | Строительство КЛ-0,4 кВ кабелем марки АПвБбШв-1 с площадью поперечного сечения 4x240 мм2 | АПвБбШв-1 | 240 | 1 | 0.4 | 308674.35 | 7716.86 | 1555.72 | 9260.23 | 1852.05 | 154.34 | 20341.64 | 6605.63 | 9260.23 | 365421.05 | 225268.7315 | 1823451.04 | 1220956.52 | [6 empty] | 385865 | 2 кабеля | 687603
3.2. | уровень напряжения СН2 (6 - 15 кВ) | [17 empty] | #REF! | #REF! |  |  | 277134.32 | 479992
3.2.1. | Строительство КЛ 6-15 кВ кабелем марки XRUHAXS с площадью поперечного сечения 3 (1x50) мм2 | XRUHAXS | 50 | 1 | 6 - 15 | 318197.18 | 7954.93 | 1603.71 | 9545.92 | 1909.18 | 159.1 | 20969.19 | 6809.42 | 9545.92 | 376694.55 | 257352.3049 | 1970112.5 | 1394849.49
3.2.7. | Строительство КЛ 6-15 кВ кабелем марки XRUHAXS с площадью поперечного сечения 3 (1x70) мм2 | XRUHAXS | 70 | 1 | 6 - 15 | 497318.22 | 12432.96 | 2506.48 | 14919.55 | 2983.91 | 248.66 | 32773.27 | 10642.61 | 14919.55 | 588745.21 | 307192.0624 | 3079137.45 | 1664980.98
3.2.13. | Строительство КЛ 6-15 кВ кабелем марки XRUHAXS с площадью поперечного сечения 3 (1x95) мм2 | XRUHAXS | 95 | 1 | 6 - 15 | 513258.57 | 12831.46 | 2586.82 | 15397.76 | 3079.55 | 256.63 | 33823.74 | 10983.73 | 15397.76 | 607616.02 | 338037.2177 | 3177831.78 | 1832161.72 |  | 669010.65
3.2.19. | Строительство КЛ 6-15 кВ кабелем марки XRUHAXS с площадью поперечного сечения 3 (1x120) мм2 | XRUHAXS | 120 | 1 | 6 - 15 | 519502.72 | 12987.57 | 2618.29 | 15585.08 | 3117.02 | 259.75 | 34235.23 | 11117.36 | 15585.08 | 615008.1 | 382811.9747 | 3216492.36 | 2074840.9 |  | 652417.29
3.2.25. | Строительство КЛ 6-15 кВ кабелем марки XRUHAXS с площадью поперечного сечения 3 (1x150) мм2 | XRUHAXS | 150 | 1 | 6 - 15 | 570548.48 | 14263.71 | 2875.56 | 17116.45 | 3423.29 | 285.27 | 37599.14 | 12209.74 | 17116.45 | 675438.09 | 391714.5815 | 3532541.21 | 2123093.03 |  | 711282.61
3.2.31. | Строительство КЛ 6-15 кВ кабелем марки XRUHAXS с площадью поперечного сечения 3 (1x185) мм2 | XRUHAXS | 185 | 1 | 6 - 15 | 622549.47 | 15563.74 | 3137.65 | 18676.48 | 3735.3 | 311.27 | 41026.01 | 13322.56 | 18676.48 | 736998.96 | 406340.2905 | 3854504.56 | 2202364.37
| Строительство КЛ 6-15 кВ кабелем марки XRUHAXS с площадью поперечного сечения 3 (1x240) мм2 | XRUHAXS | 240 | 1 | 6 - 15 | 657368.95 | 16434.22 | 3313.14 | 19721.07 | 3944.21 | 328.68 | 43320.61 | 14067.7 | 19721.07 | 778219.65 | 497623.0135
3.2.37. | Строительство КЛ 6-15 кВ кабелем марки XRUHAXS с площадью поперечного сечения 3 (1x500) мм2 | XRUHAXS | 500 | 1 | 6 - 15 | 657368.95 | 16434.22 | 3313.14 | 19721.07 | 3944.21 | 328.68 | 43320.61 | 14067.7 | 19721.07 | 778219.65 | 551810.5049 | 4070088.77 | 2990812.94
Справочно:
| Стандартизированная тарифная ставка на покрытие расходов на строительство кабельных линий электропередачи в расчете на 1 км линий (уровень напряжения НН (0,4 кВ и ниже)) |  |  |  |  | 31759.61 | [8 empty] | 37598.3 | 23553.83 | 187615.51 | 127661.75
| Стандартизированная тарифная ставка на покрытие расходов на строительство кабельных линий электропередачи в расчете на 1 км линий (уровень напряжения СН2 (6 - 15 кВ)) |  |  |  |  | 103716.97 | [8 empty] | 122784.29 | 74592.43 | 545254.97 | 340073.89
|  | Начальник департамента тарифообразования |  |  |  |  | И.В.Редько

## Прилож. 4 ТП
Приложение № 4 к приказу Службы по государственному регулированию цен и тарифов Калининградской области от 26 декабря 2016 года № ___-01тпэ/16
СТАНДАРТИЗИРОВАННЫЕ ТАРИФНЫЕ СТАВКИ
на покрытие расходов территориальных сетевых организаций Калининградской области на строительство подстанций, в расчете на 1 кВт на период по 30 сентября 2017 года
Таблица
№ п.п. | Наименование мероприятия | Тип | Конструктивное исполнение | Мощность трансформатора, кВА | Максимальная мощность, кВт | Уровень напряжения, кВ | Стандартизированная ставка (С4), (в ценах 2001 года в ФЕР) | Стандартизированная ставка (С4), (в ценах 3 квартала 2013 года в ФЭР) | Расходы на строительство (в ценах 2001года в ТЭР) | Прочие работы и затраты | [7 empty] | Расходы на строительство (в ценах 2001года в ТЭР) | Расходы на строительство (в ценах 2001года в ФЭР) | Справочно: Расходы на строительство (в ценах 3 квартала 2013 года в ТЭР) | Справочно: Расходы на строительство (в ценах 3 квартала 2013 года в ФЭР)
[10 empty] | ГСН 81-05-01-2001 "Сборник сметных норм затрат на строительство временных зданий и сооружений" | ГСН 81-05-02-2007 "Сборник сметных норм дополнительных затрат при производстве строительно - монтажных работ в зимнее время" | МДС 81-35-2004 (в ред.Приказа Минрегиона России от 01.06.2012 № 220) "Методика определения стоимости строительной продукции на территории РФ" | Постановление администрации Калининградской области от 23.05.2005 № 285 "Об утверждении Порядка определения стоимости строительства, осуществляемого на территории Калининградской области за счет бюджетных источников финансирования и внебюджетных средств" |  | МДС 81-35-2004 (в ред.Приказа Минрегиона России от 01.06.2012 № 220) "Методика определения стоимости строительной продукции на территории РФ" | Постановление Правительства РФ от 21.06.2010 № 468 "О порядке проведения строительного контроля при осуществлении строительства, реконструкции и капитального ремонта объектов капитального строительства" | МДС 81-35-2004 (в ред.Приказа Минрегиона России от 01.06.2012 № 220) "Методика определения стоимости строительной продукции на территории РФ"
[10 empty] | Временные здания и сооружения (приложение 1 пункт 2.7.) | Затраты на производство работ в зимнее время таблица 4, пункт 2.6. - 0,4%; приложение 1, пункт 39 - 1,2; пункт 9 - 1,05 0,4%*1,2*1,05 | Средства на покрытие затрат строительных организаций по добровольному страхованию работников и имущества, в том числе строительных рисков (приложение 8 пункт 9.9.) | Затраты по перевозке автомобильным транспортом работников строительно-монтажных организаций (пункт 12) | Затраты, связанные с оплатой услуг РЦЦС (пункт 12) | Авторский надзор проектных организаций (МДС 81-35-2004 пункт 4.91. (0,2%) ; ПИР, стоимость обоснования инвестиций, стоимость работ по выбору площадки и согласованию проекта | Средства на строительный контроль при осуществлении строительства | Резерв средств на непредвиденные работы и затраты (пункт 4.96.)
[10 empty] | 2.5% | 0.504% | 3% | 0.6% | 0.05% | 8.74% | 2.14% | 3%
8.94%
[7 empty] | руб./кВт (без НДС) | руб./кВт (без НДС) | руб. (без НДС) | руб. (без НДС) | руб. (без НДС) | руб. (без НДС) | руб. (без НДС) | руб. (без НДС) | руб. (без НДС) | руб. (без НДС) | руб. (без НДС) | руб. (без НДС) | руб. (без НДС) | руб. (без НДС) | руб. (без НДС)
4.2. | Строительство СТП с трансформатором (ТМГ) 25 кВА на номинальное напряжение 6-15/0,4 кВ | СТП | Столбового типа | 1 х 25 | 22.25 | 6-15/0,4 | 2284.8076 | 590956.72 | 135696.34 | 3392.41 | 683.91 | 4070.89 | 814.18 | 67.85 | 11859.86 | 2903.9 | 4070.89 | 163560.23 | 198562.12 | 915937.29 | 1350222.42
4.3. | Строительство СТП с трансформатором (ТМГ) 40 кВА на номинальное напряжение 6-15/0,4 кВ | СТП | Столбового типа | 1 х 40 | 35.6 | 6-15/0,4 | 1557.9727 | 905161.41 | 141725.74 | 3543.14 | 714.3 | 4251.77 | 850.35 | 70.86 | 12386.83 | 3032.93 | 4251.77 | 170827.69 | 207384.82 | 956635.06 | 1410216.78
4.4. | Строительство СТП с трансформатором (ТМГ) 63 кВА на номинальное напряжение 6-15/0,4 кВ | СТП | Столбового типа | 1 х 63 | 56.07 | 6-15/0,4 | 972.3984 | 1485975.86 | 145217.45 | 3630.44 | 731.9 | 4356.52 | 871.3 | 72.61 | 12692.01 | 3107.65 | 4356.52 | 175036.4 | 212494.19 | 980203.84 | 1444960.49
4.5. | Строительство МТП с трансформатором (ТМГ) 100 кВА на номинальное напряжение 6-15/0,4 кВ | МТП | Мачтового типа | 1 х 100 | 89 | 6-15/0,4 | 770.3629 | 1982317.29 | 153472.78 | 3836.82 | 773.5 | 4604.18 | 920.84 | 76.74 | 13413.52 | 3284.32 | 4604.18 | 184986.88 | 224574.07 | 1035926.53 | 1527103.68
4.6. | Строительство МТП с трансформатором (ТМГ) 160 кВА на номинальное напряжение 6-15/0,4 кВ | МТП | Мачтового типа | 1 х 160 | 142.4 | 6-15/0,4 | 540.4038 | 3513988.28 | 190845.35 | 4771.13 | 961.86 | 5725.36 | 1145.07 | 95.42 | 16679.88 | 4084.09 | 5725.36 | 230033.52 | 279260.69 | 1288187.71 | 1898972.69
4.7. | Строительство МТП с трансформатором (ТМГ) 250 кВА на номинальное напряжение 6-15/0,4 кВ | МТП | Мачтового типа | 1 х 250 | 222.5 | 6-15/0,4 | 381.075 | 5337919.85 | 204430.35 | 5110.76 | 1030.33 | 6132.91 | 1226.58 | 102.22 | 17867.21 | 4374.81 | 6132.91 | 246408.08 | 299139.41 | 1379885.25 | 2034147.99
4.9. | Строительство БКТП с трансформатором (ТМГ) 100 кВА на номинальное напряжение 6-15/0,4 кВ | БКТП | Блочного типа | 1 х 100 | 89 | 6-15/0,4 | 5185.5771 | 765183.24 | 398772.66 | 9969.32 | 2009.81 | 11963.18 | 2392.64 | 199.39 | 34852.73 | 8533.73 | 11963.18 | 480656.64 | 583517.16 | 2691677.18 | 3967916.69
4.10. | Строительство БКТП с трансформатором (ТМГ) 160 кВА на номинальное напряжение 6-15/0,4 кВ | БКТП | Блочного типа | 1 х 160 | 142.4 | 6-15/0,4 | 3287.5935 | 1229522.7 | 406235.15 | 10155.88 | 2047.43 | 12187.05 | 2437.41 | 203.12 | 35504.95 | 8693.43 | 12187.05 | 489651.47 | 594436.88 | 2742048.23 | 4042170.78
4.11. | Строительство БКТП с трансформатором (ТМГ) 250 кВА на номинальное напряжение 6-15/0,4 кВ | БКТП | Блочного типа | 1 х 250 | 222.5 | 6-15/0,4 | 2130.4065 | 1960820.96 | 419820.15 | 10495.5 | 2115.89 | 12594.6 | 2518.92 | 209.91 | 36692.28 | 8984.15 | 12594.6 | 506026 | 614315.56 | 2833745.6 | 4177345.81
4.12. | Строительство БКТП с трансформатором (ТМГ) 400 кВА на номинальное напряжение 6-15/0,4 кВ | БКТП | Блочного типа | 1 х 400 | 356 | 6-15/0,4 | 1337.869 | 3342826.04 | 449459.14 | 11236.48 | 2265.27 | 13483.77 | 2696.75 | 224.73 | 39282.73 | 9618.43 | 13483.77 | 541751.07 | 657685.8 | 3033805.99 | 4472263.44
4.13. | Строительство БКТП с трансформатором (ТМГ) 630 кВА на номинальное напряжение 6-15/0,4 кВ | БКТП | Блочного типа | 1 х 630 | 560.7 | 6-15/0,4 | 886.1637 | 5133104.71 | 457148.11 | 11428.7 | 2304.03 | 13714.44 | 2742.89 | 228.57 | 39954.74 | 9782.97 | 13714.44 | 551018.89 | 668936.93 | 3085705.78 | 4548771.12
4.14. | Строительство БКТП с трансформатором (ТМГ) 1000 кВА на номинальное напряжение 6-15/0,4 кВ | БКТП | Блочного типа | 1 х 1000 | 890 | 6-15/0,4 | 644.7067 | 7583565.42 | 491358.47 | 12283.96 | 2476.45 | 14740.75 | 2948.15 | 245.68 | 42944.73 | 10515.07 | 14740.75 | 592254.01 | 718996.37 | 3316622.46 | 4889175.32
4.16. | Строительство БКТП с двумя трансформаторами (ТМГ) 100 кВА на номинальное напряжение 6-15/0,4 кВ | БКТП | Блочного типа | 2 х 100 | 89 | 6-15/0,4 | 9215.6098 | 793958.45 | 735334.07 | 18383.35 | 3706.08 | 22060.02 | 4412 | 367.67 | 64268.2 | 15736.15 | 22060.02 | 886327.56 | 1076001.66 | 4963434.34 | 7316811.29
4.17. | Строительство БКТП с двумя трансформаторами (ТМГ) 160 кВА на номинальное напряжение 6-15/0,4 кВ | БКТП | Блочного типа | 2 х 160 | 142.4 | 6-15/0,4 | 5854.101 | 1275399.04 | 750359.06 | 18758.98 | 3781.81 | 22510.77 | 4502.15 | 375.18 | 65581.38 | 16057.68 | 22510.77 | 904437.78 | 1097987.46 | 5064851.57 | 7466314.73
4.18. | Строительство БКТП с двумя трансформаторами (ТМГ) 250 кВА на номинальное напряжение 6-15/0,4 кВ | БКТП | Блочного типа | 2 х 250 | 222.5 | 6-15/0,4 | 3798.4311 | 2036805.4 | 777529.05 | 19438.23 | 3918.75 | 23325.87 | 4665.17 | 388.76 | 67956.04 | 16639.12 | 23325.87 | 937186.86 | 1137744.85 | 5248246.42 | 7736664.98
4.19. | Строительство БКТП с двумя трансформаторами (ТМГ) 400 кВА на номинальное напряжение 6-15/0,4 кВ | БКТП | Блочного типа | 2 х 400 | 356 | 6-15/0,4 | 2387.4679 | 3487586.09 | 836807.03 | 20920.18 | 4217.51 | 25104.21 | 5020.84 | 418.4 | 73136.93 | 17907.67 | 25104.21 | 1008636.98 | 1224485.29 | 5648367.09 | 8326499.97
4.20. | Строительство БКТП с двумя трансформаторами (ТМГ) 630 кВА на номинальное напряжение 6-15/0,4 кВ | БКТП | Блочного типа | 2 х 630 | 560.7 | 6-15/0,4 | 1716.4802 | 4940059.84 | 852184.92 | 21304.62 | 4295.01 | 25565.55 | 5113.11 | 426.09 | 74480.96 | 18236.76 | 25565.55 | 1027172.57 | 1246987.5 | 5752166.39 | 8479515
4.21. | Строительство БКТП с двумя трансформаторами (ТМГ) 1000 кВА на номинальное напряжение 6-15/0,4 кВ | БКТП | Блочного типа | 2 х 1000 | 890 | 6-15/0,4 | 1295.9836 | 7068239.78 | 920605.63 | 23015.14 | 4639.85 | 27618.17 | 5523.63 | 460.3 | 80460.93 | 19700.96 | 27618.17 | 1109642.78 | 1347106.33 | 6213999.57 | 9160323.04
| Строительство БКТП с двумя трансформаторами (ТМГ) 2500 кВА на номинальное напряжение 6-15/0,4 кВ | БКТП | Блочного типа | 2 х 2500 | 2225 | 6-15/0,4 | 1254.94
| Строительство РП 6-15 кВ | РП | Распределительный пункт |  | 4500 | 6-15/0,4 | 409.71
4.22. | Строительство РП 6-15 кВ | РП | Распределительный пункт |  | 9000 | 6-15/0,4 | 274.4 |  | 4902470.32 | #REF! | #REF! | #REF! | #REF! | #REF! | #REF! | #REF! | 147074.11 | #REF! | #REF! | #REF! | #REF!
Примечание:
1. Cos = 0,89 |  |  |  |  | 0.89
|  | Начальник департамента тарифообразования |  |  |  |  | И.В.Редько
#REF!

## Прилож. 5 ставки Свод
Приложение № 5 к приказу Службы по государственному регулированию цен и тарифов Калининградской области от 26 декабря 2016 года № ___-01тпэ/16
СТАВКИ ПЛАТЫ
за единицу максимальной мощности при технологическом присоединении к электрическим сетям территориальных сетевых организаций Калининградской области на период по 30 сентября 2017 года, руб./кВт (без НДС)
Таблица
№ п.п. | Наименование |  |  | в целях технологического присоединения энергопринимающих устройств с применением постоянной схемы электроснабжения |  | в целях технологического присоединения энергопринимающих устройств с применением временной схемы электроснабжения
|  |  |  | Уровень напряжения НН (0,4 кВ и ниже) | Уровень напряжения СН (6-15 кВ включительно) | Уровень напряжения НН (0,4 кВ и ниже) | Уровень напряжения СН (6-15 кВ включительно)
1. | Подготовка и выдача сетевой организацией технических условий Заявителю (ТУ) |  | до 15 кВт (включительно) | 262.33 | 329.06 | 160.74 | 201.63
|  |  | от 15 кВт до 150 кВт (включительно) | 63.28 | 56.37 | 40.67 | 33.65
|  |  | от 150 кВт до 670 кВт (включительно) | 15.91 | 19.54 | 10.82 | 13.81
|  |  | свыше 670 кВт | 9.8 | 3.49 | 7.08 | 2.61
2. | Разработка сетевой организацией проектной документации по строительству "последней мили" |  |  | x | x | x | x
3. | Выполнение сетевой организацией, мероприятий, связанных со строительством "последней мили" *) |  |  | x | x | x | x
3.1. | строительство воздушных линий |  | до 150 кВт (включительно) | 5420.785 | 5082.61 | x | x
|  |  | свыше 150 кВт | 10841.57 | 10165.22 | х | х
3.2. | строительство кабельных линий |  | до 150 кВт (включительно) | 2558.45 | 6781.175 | х | х
|  |  | свыше 150 кВт | 5116.9 | 13562.35 | х | х
3.3. | строительство пунктов секционирования |  |  | x | x | x | x
3.4. | строительство комплектных трансформаторных подстанций (КТП), распределительных траннсформаторных подстанций (РТП) с уровнем напряжения до 35 кВ | СТП с трансформатором (ТМГ) 25 кВА на номинальное напряжение 6-15/0,4 кВ | до 150 кВт (включительно) | 8693.6931 | х | х | х
|  |  | свыше 150 кВт | 17387.3861 | х | х | х
|  | СТП с трансформатором (ТМГ) 40 кВА на номинальное напряжение 6-15/0,4 кВ | до 150 кВт (включительно) | 5928.0862 | х | х | х
|  |  | свыше 150 кВт | 11856.1724 | х | х | х
|  | СТП с трансформатором (ТМГ) 63 кВА на номинальное напряжение 6-15/0,4 кВ | до 150 кВт (включительно) | 3699.9758 | х | х | х
|  |  | свыше 150 кВт | 7399.9515 | х | х | х
|  | МТП с трансформатором (ТМГ) 100 кВА на номинальное напряжение 6-15/0,4 кВ | до 150 кВт (включительно) | 2931.2308 | х | х | х
|  |  | свыше 150 кВт | 5862.4616 | х | х | х
|  | МТП с трансформатором (ТМГ) 160 кВА на номинальное напряжение 6-15/0,4 кВ | до 150 кВт (включительно) | 2056.2365 | х | х | х
|  |  | свыше 150 кВт | 4112.4731 | х | х | х
|  | МТП с трансформатором (ТМГ) 250 кВА на номинальное напряжение 6-15/0,4 кВ | до 150 кВт (включительно) | 1449.9905 | х | х | х
|  |  | свыше 150 кВт | 2899.981 | х | х | х
|  | БКТП с трансформатором (ТМГ) 100 кВА на номинальное напряжение 6-15/0,4 кВ | до 150 кВт (включительно) | 19731.1208 | х | х | х
|  |  | свыше 150 кВт | 39462.2416 | х | х | х
|  | БКТП с трансформатором (ТМГ) 160 кВА на номинальное напряжение 6-15/0,4 кВ | до 150 кВт (включительно) | 12509.2931 | х | х | х
|  |  | свыше 150 кВт | 25018.5862 | х | х | х
|  | БКТП с трансформатором (ТМГ) 250 кВА на номинальное напряжение 6-15/0,4 кВ | до 150 кВт (включительно) | 8106.1969 | х | х | х
|  |  | свыше 150 кВт | 16212.3938 | х | х | х
|  | БКТП с трансформатором (ТМГ) 400 кВА на номинальное напряжение 6-15/0,4 кВ | до 150 кВт (включительно) | 5090.5917 | х | х | х
|  |  | свыше 150 кВт | 10181.1833 | х | х | х
|  | БКТП с трансформатором (ТМГ) 630 кВА на номинальное напряжение 6-15/0,4 кВ | до 150 кВт (включительно) | 3371.8529 | х | х | х
|  |  | свыше 150 кВт | 6743.7058 | х | х | х
|  | БКТП с трансформатором (ТМГ) 1000 кВА на номинальное напряжение 6-15/0,4 кВ | до 150 кВт (включительно) | 2453.1089 | х | х | х
|  |  | свыше 150 кВт | 4906.2179 | х | х | х
|  | БКТП с двумя трансформаторами (ТМГ) 100 кВА на номинальное напряжение 6-15/0,4 кВ | до 150 кВт (включительно) | 35065.3954 | х | х | х
|  |  | свыше 150 кВт | 70130.7908 | х | х | х
|  | БКТП с двумя трансформаторами (ТМГ) 160 кВА на номинальное напряжение 6-15/0,4 кВ | до 150 кВт (включительно) | 22274.8541 | х | х | х
|  |  | свыше 150 кВт | 44549.7083 | х | х | х
|  | БКТП с двумя трансформаторами (ТМГ) 250 кВА на номинальное напряжение 6-15/0,4 кВ | до 150 кВт (включительно) | 14453.0304 | х | х | х
|  |  | свыше 150 кВт | 28906.0607 | х | х | х
|  | БКТП с двумя трансформаторами (ТМГ) 400 кВА на номинальное напряжение 6-15/0,4 кВ | до 150 кВт (включительно) | 9084.3155 | х | х | х
|  |  | свыше 150 кВт | 18168.631 | х | х | х
|  | БКТП с двумя трансформаторами (ТМГ) 630 кВА на номинальное напряжение 6-15/0,4 кВ | до 150 кВт (включительно) | 6531.2072 | х | х | х
|  |  | свыше 150 кВт | 13062.4145 | х | х | х
|  | БКТП с двумя трансформаторами (ТМГ) 1000 кВА на номинальное напряжение 6-15/0,4 кВ | до 150 кВт (включительно) | 4931.2177 | х | х | х
|  |  | свыше 150 кВт | 9862.4354 | х | х | х
|  | БКТП с двумя трансформаторами (ТМГ) 2500 кВА на номинальное напряжение 6-15/0,4 кВ | до 150 кВт (включительно) | 4775.0467 | х | х | х
|  |  | свыше 150 кВт | 9550.0934 | х | х | х
|  | РП 6-15 кВ пропускной мощностью 4500 кВт | до 150 кВт (включительно) | x | 1558.9465 | х | х
|  |  | свыше 150 кВт | x | 3117.8931 | х | х
|  | РП 6-15 кВ пропускной мощностью 9000 кВт | до 150 кВт (включительно) | x | 1044.092 | х | х
|  |  | свыше 150 кВт | x | 2088.184 | х | х
3.5. | строительство центров питания, подстанций уровнем напряжения 35 кВ и выше (ПС) |  |  | x | x | x | x
4. | Проверка сетевой организацией выполнения Заявителем ТУ |  | до 15 кВт (включительно) | 493.11 | 620.99 | 342.46 | 431.27
|  |  | от 15 кВт до 150 кВт (включительно) | 127.52 | 110.73 | 82.64 | 71.36
|  |  | от 150 кВт до 670 кВт (включительно) | 29.19 | 30.76 | 18.29 | 19.34
|  |  | свыше 670 кВт | 14.81 | 4.45 | 8.6 | 2.69
5. | Участие в осмотре должностным лицом органа федерального государстенного энергетического надзора присоединяемых Устройств Заявителя **) |  |  | 2.44 | 0.66 | x | x
6. | Фактические действия по присоединению и обеспечению работы Устройств в электрической сети |  | до 15 кВт (включительно) | 688.77 | 857.01 | 493.06 | 613.5
|  |  | от 15 кВт до 150 кВт (включительно) | 164.69 | 149.46 | 118.46 | 104.39
|  |  | от 150 кВт до 670 кВт (включительно) | 39.58 | 39.96 | 27.83 | 28.19
|  |  | свыше 670 кВт | 19.25 | 5.55 | 13.5 | 3.98
Примечание:
*) Ставки платы за единицу максимальной мощности по выполнению сетевой организацией мероприятий, связанных со строительством "последней мили", определены в отношении присоединяемых объектов, отнесенных к третьей категории надежности (по одному источнику электроснабжения). В случае, если заявитель при технологическом присоединении запрашивает вторую или первую категорию надежности электроснабжения, что предполагает технологическое присоединение к двум независимым источникам энергоснабжения, то размер платы за технологическое присоединение определеяется в соответствии с пунктом 30 Методических указаний по определению размера платы за технологическое присоединение к электрическим сетям, утвержденных приказом ФСТ России от 11.09.2012 № 209-э/1.
**) - Данные расходы не учитываются при установлении платы за технологическое присоединение для : - заявителей - юридических лиц или индивидуальных предпринимателей в целях технологического присоединения по одному источнику электроснабжения энергопринимающих устройств, максимальная мощность которых состаляет до 150 кВт включительно (с учетом ранее присоединенной в данной точке присоединения мощности); - заявителей - юридических лиц и индивидуальных предпринимателей, Максимальная мощность которых составляет свыше 150 кВт и менее 670 кВт, в случае осуществления технологического присоединения энергопринимающих устройств по третьей категории надежности (по одному источнику электроснабжения) к электрическим сетям классом напряжения до 10 кВ включительно (с учетом ранее присоединенной в данной точке присоединения мощности); - заявителей в целях временного технологического присоединения (на срок не более 6 месяцев) по третьей категории надежности электроснабжения, принадлежащих ему энергопринимающих устройств, а также для обеспечения электрической энергией передвижных энергопринимающих устройств с максимальной мощностью до 150 кВт включительно (с учетом ранее присоединенной в данной точке присоединения мощности); - заявителей - физических лиц в целях технологического присоеджинения энергопринимающих устройств, максимальная мощность которых составляет до 15 кВт включительно (с учетом ранее присоединенной в данной точке присоединения мощности), которые используются для бытовых и иных нужд, не связанных с осуществлением предпринимательской деятельности, и электроснабжение которых предусматривается по одному источнику.

## Прилож.6 Формулы (2)
Приложение № 6 к приказу Службы по государственному регулированию цен и тарифов Калининградской области от 26 декабря 2016 года № ___-01тпэ/16
ФОРМУЛЫ
для расчета платы за технологическое присоединение к электрическим сетям, исходя из стандартизированных тарифных ставок и способа технологического присоединения на период по 30 сентября 2017 года
Таблица
№ п/п | Способ технологического присоединения | Формулы | Описание переменных формул
1 | Отсутствие необходимости реализации мероприятий "последней мили" | Р = С1* Ni | Р - плата за технологическое присоединение
С1 - стандартизированная тарифная ставка на покрытие расходов на технологическое присоединение энергопринимающих устройств потребителей электрической энергии, объектов электросетевого хозяйства, принадлежащих сетевым организациям и иным лицам, по мероприятиям, не включающим в себя строительство и реконструкцию объектов электросетевого хозяйства (руб./кВт);
Ni - объем максимальной мощности, указанный в заявке на технологическое присоединение Заявителем (кВт).
2 | Предусматриваются мероприятия "последней мили" по прокладке воздушных и (или) кабельных линий | До 150 кВт (включительно): Р = (С1 * Ni) + 0,5*(С2*Lвлi * Zизм.ст) + 0,5*(С3*Lклi * Zизм.ст) Свыше 150 кВт: Р = (С1 * Ni) + (С2*Lвлi * Zизм.ст) + (С3*Lклi * Zизм.ст) | С2 - стандартизированная тарифная ставка на покрытие расходов сетевой организации на строительство воздушных линий электропередачи на i-м уровне напряжения (руб./км);
Lвлi - суммарная протяженность воздушных линий электропередачи на i-м уровне напряжения, строительство которых предусмотрено согласно выданных технических условий для технологического присоединения Заявителя (км);
| Строительство воздушных линий электропередач напряжением 0,4кВ |  | С3 - стандартизированная тарифная ставка на покрытие расходов сетевой организации на строительство кабельных линий электропередачи на i-м уровне напряжения (руб./км);
3 | Предусматриваются мероприятия "последней мили" по строительству комплектных трансформаторных подстанций (КТП), распределительных трансформаторных подстанций (РТП) с уровнем напряжения до 35 кВ | До 150 кВт (включительно): Р = (С1 * Ni) + 0,5*(С2*Lвлi * Zизм.ст) + 0,5*(С3*Lклi * Zизм.ст) + 0,5*(С4 * Ni * Zизм.ст) Свыше 150 кВт: Р = (С1 * Ni) + (С2*Lвлi * Zизм.ст) + (С3*Lклi * Zизм.ст) + (С4 * Ni * Zизм.ст) | Lклi - суммарная протяженность кабельных линий электропередачи на i-м уровне напряжения, строительство которых предусмотрено согласно выданных технических условий для технологического присоединения Заявителя (км);
С4 - стандартизированная тарифная ставка на покрытие расходов сетевой организации на строительство подстанций на i-м уровне напряжения (руб./кВт);
Zизм.ст. - индекс изменения сметной стоимости строительно-монтажных работ для Калининградской области на квартал, предшествующий кварталу, в котором заключается договор на технологическое присоединение, данные по котрым используются для расчета стоимости строительства воздушных ВЛ и (или) кабельных КЛ линий электропередачи, трансформаторных подстанций ТП (распределительных пунктов РП), к федеральным единичным расценкам 2001года, рекомендуемый Министерством регионального развития Российской Федерации.
4 | Предусматривается технологическое присоединение по второй или первой категории надежности электроснабжения (технологическое присоединение к двум независимым источникам энергоснабжения) | До 150 кВт (включительно): Робщ = Р + 0,5*(Рист1 + Рист2) Свыше 150 кВт: Робщ = Р + (Рист1 + Рист2) | Р - расходы на технологическое присоединение, связанные с проведением мероприятий, указанных в п. 16 Методических указаний, не включающие в себя расходы на строительство объектов электросетевого хозяйства - от существующих объектов электросетевого хозяйства до присоединяемых энергопринимающих устройств и (или) объектов электроэнергетики (руб.);
Рист1 - расходы на строительство объектов электросетевого хозяйства - от существующих объектов электросетевого хозяйства до присоединяемых энергопринимающих устройств Заявителя и (или) объектов электроэнергетики, определяемые по первому независимому источнику энергоснабжения в соответствии с Главой V Методических указаний согласно приложению N 1 к Методическим указаниям по мероприятиям, осуществляемым для конкретного присоединения в зависимости от способа присоединения и уровня запрашиваемого напряжения на основании выданных сетевой организацией технических условий (руб.);
Рист2 - расходы на строительство объектов электросетевого хозяйства - от существующих объектов электросетевого хозяйства до присоединяемых энергопринимающих устройств Заявителя и (или) объектов электроэнергетики, определяемые по второму независимому источнику энергоснабжения в соответствии с Главой V Методических указаний согласно приложению N 1 к Методическим указаниям по мероприятиям, осуществляемым для конкретного присоединения в зависимости от способа присоединения и уровня запрашиваемого напряжения на основании выданных сетевой организацией технических условий (руб.).
Примечание: плата за технологическое присоединение определяется по формулам, с учетом мероприятий согласно выданным техническим условиям.

## Прилож.6 Формулы (hidden)
Приложение № 6 к приказу Службы по государственному регулированию цен и тарифов Калининградской области от 08 апреля 2014 года № 28-01тпэ/14
ФОРМУЛЫ
для расчета платы за технологическое присоединение к электрическим сетям, исходя из стандартизированных тарифных ставок и способа технологического присоединения
№ п/п | Способ технологического присоединения | Формулы | Описание переменных формул
1 | Отсутствие необходимости реализации мероприятий "последней мили" | Р = С1* Ni | Р - плата за технологическое присоединение
С1 - стандартизированная тарифная ставка на покрытие расходов на технологическое присоединение энергопринимающих устройств потребителей электрической энергии, объектов электросетевого хозяйства, принадлежащих сетевым организациям и иным лицам, по мероприятиям, не включающим в себя строительство и реконструкцию объектов электросетевого хозяйства (руб./кВт);
Ni - объем максимальной мощности, указанный в заявке на технологическое присоединение Заявителем (кВт).
2 | Предусматриваются мероприятия "последней мили" по прокладке воздушных и (или) кабельных линий | Р = (С1 * Ni) + (С2*Lвлi * Zизм.ст) + (С3*Lклi * Zизм.ст) | С2 - стандартизированная тарифная ставка на покрытие расходов сетевой организации на строительство воздушных линий электропередачи на i-м уровне напряжения (руб./км);
Lвлi - суммарная протяженность воздушных линий электропередачи на i-м уровне напряжения, строительство которых предусмотрено согласно выданных технических условий для технологического присоединения Заявителя (км);
| Строительство воздушных линий электропередач напряжением 0,4кВ |  | С3 - стандартизированная тарифная ставка на покрытие расходов сетевой организации на строительство кабельных линий электропередачи на i-м уровне напряжения (руб./км);
3 | Предусматриваются мероприятия "последней мили" по строительству комплектных трансформаторных подстанций (КТП), распределительных трансформаторных подстанций (РТП) с уровнем напряжения до 35 кВ | Р = (С1 * Ni) + (С2*Lвлi * Zизм.ст) + (С3*Lклi * Zизм.ст) + (С4 * Ni * Zизм.ст) | Lклi - суммарная протяженность кабельных линий электропередачи на i-м уровне напряжения, строительство которых предусмотрено согласно выданных технических условий для технологического присоединения Заявителя (км);
С4 - стандартизированная тарифная ставка на покрытие расходов сетевой организации на строительство подстанций на i-м уровне напряжения (руб./кВт);
Zизм.ст. - индекс изменения сметной стоимости строительно-монтажных работ для Калининградской области на квартал, предшествующий кварталу, в котором заключается договор на технологическое присоединение, данные по котрым используются для расчета стоимости строительства воздушных ВЛ и (или) кабельных КЛ линий электропередачи, трансформаторных подстанций ТП (распределительных пунктов РП), к федеральным единичным расценкам 2001года, рекомендуемый Министерством регионального развития Российской Федерации.
Примечание: плата за технологическое присоединение определяется по формулам, с учетом мероприятий согласно выданным техническим условиям.

## ВЛ (hidden)
Приложение № 2 к приказу Службы по государственному регулированию цен и тарифов Калининградской области от ……………№ ……
Стандартизированные тарифные ставки для определения платы за технологическое присоединение к электрическим сетям ОАО "Янтарьэнерго"
С-2 - стандартизированная тарифная ставка на покрытие расходов сетевой организации на строительство воздушных линий электропередачи на i-ом уровне напряжения в расчете на 1 км линий
№ п.п. | Наименование мероприятия | Вид опор | Марка провода | Сечение провода, мм2 | Коли-чество цепей, шт | Уровень напряжения, кВ | Расходы на строительство (в ценах 2001года в ТЭР) | Прочие работы и затраты | [7 empty] | Стандартизированная ставка (С2), (в ценах 2001 года в ТЭР) | Стандартизированная ставка (С2) (в ценах 2001 года в ФЭР) | Справочно: Расходы на строительство (в ценах 3 квартала 2013 года в ТЭР) | Справочно: Расходы на строительство (в ценах 3 квартала 2013 года в ФЭР) | ОАО "МРСК Северо-Запада" "Псковэнерго" |  | ОАО "МРСК Северо-Запада" "Новгородэнерго" | ОАО "МРСК Северо-Запада" Республика Коми | ОАО "МРСК Северо-Запада" "Колэнерго" | ОАО "МРСК Северо-Запада" "Карелэнерго" | ОАО "МРСК Северо-Запада" "Архэнерго" | ОАО "МРСК Центра и приволжья" "Владимирэнерго" | ОАО "МРСК Центра и приволжья" "Калугаэнерго" | ОАО "МРСК Центра и приволжья" "Нижновэнерго"
[8 empty] | ГСН 81-05-01-2001 "Сборник сметных норм затрат на строительство временных зданий и сооружений" | ГСН 81-05-02-2007 "Сборник сметных норм дополнительных затрат при производстве строительно - монтажных работ в зимнее время" | МДС 81-35-2004 (в ред.Приказа Минрегиона России от 01.06.2012 № 220) "Методика определения стоимости строительной продукции на территории РФ" | Постановление администрации Калининградской области от 23.05.2005 № 285 "Об утверждении Порядка определения стоимости строительства, осуществляемого на территории Калининградской области за счет бюджетных источников финансирования и внебюджетных средств" |  | МДС 81-35-2004 (в ред.Приказа Минрегиона России от 01.06.2012 № 220) "Методика определения стоимости строительной продукции на территории РФ" | Постановление Правительства РФ от 21.06.2010 № 468 "О порядке проведения строительного контроля при осуществлении строительства, реконструкции и капитального ремонта объектов капитального строительства" | МДС 81-35-2004 (в ред.Приказа Минрегиона России от 01.06.2012 № 220) "Методика определения стоимости строительной продукции на территории РФ"
[8 empty] | Временные здания и сооружения (приложение 1 пункт 2.7.) | Затраты на производство работ в зимнее время таблица 4, пункт 2.6. - 0,4%; приложение 1, пункт 39 - 1,2; пункт 9 - 1,05 0,4%*1,2*1,05 | Средства на покрытие затрат строительных организаций по добровольному страхованию работников и имущества, в том числе строительных рисков (приложение 8 пункт 9.9.) | Затраты по перевозке автомобильным транспортом работников строительно-монтажных организаций (пункт 12) | Затраты, связанные с оплатой услуг РЦЦС (пункт 12) | Авторский надзор проектных организаций (МДС 81-35-2004 пункт 4.91. (0,2%) ; ПИР, стоимость обоснования инвестиций, стоимость работ по выбору площадки и согласованию проекта | Средства на строительный контроль при осуществлении строительства | Резерв средств на непредвиденные работы и затраты (пункт 4.96.) |  |  |  |  | Приказ от 26.12.2012 № 69-э |  | Приказ от 28.12.2012 № 87 | Приказ от 28.12.2012 № 114/30 | Приказ от 26.12.2012 № 64/14 | Приказ от 28.12.2012 № 290 | Приказ от 26.12.2012 № 99-э/2 | предложение на 2014 год | предложение на 2014 год | предложение на 2014 год
[8 empty] | 2.5% | 0.504% | 3% | 0.6% | 0.05% | 7.23% | 2.14% | 3% |  |  |  |  | в одноцепном исполнении | в двуцепном исполнении
[7 empty] | руб. (без НДС) | руб. (без НДС) | руб. (без НДС) | руб. (без НДС) | руб. (без НДС) | руб. (без НДС) | руб. (без НДС) | руб. (без НДС) | руб. (без НДС) | руб./км (без НДС) | руб./км (без НДС) | руб./км (без НДС) | руб./км (без НДС) | руб./км (в ценах 2001г без НДС)
1 | 2 | 3 | 4 | 5 | 6 | 7 | 8 | 9 | 10 | 11 | 12 | 13 | 14 | 15 | 16 | 17 | 18 | 19 | 20
2.1. | Уровень напряжения НН (0,4 кВ и ниже) | [19 empty] | 141831.32 |  | 167224 | 161448.51 | 284124 | 204081.5 | 256671.5 | 259742.67
2.1.1. | Строительство одноцепной ВЛ-0,4 кВ на железобетонных опорах с применением самонесущего изолированного провода СИП-4 площадью поперечного сечения 4х50 мм2 в нормальных условиях | железо-бетонные | СИП-4 | 50 | 1 | 0.4 | 175248.95 | 4381.22 | 883.25 | 5257.47 | 1051.49 | 87.62 | 12670.5 | 3750.33 | 5257.47 | 208588.3 | 214115.89 | 786377.89 | 828628.49
2.1.2. | Строительство одноцепной ВЛ-0,4 кВ на железобетонных опорах с применением самонесущего изолированного провода СИП-4 площадью поперечного сечения 4х50 мм2 в охранной зоне воздушных линий, в условиях городской и промышленной застройки | железо-бетонные | СИП-4 | 50 | 1 | 0.4 | 177867.35 | 4446.68 | 896.45 | 5336.02 | 1067.2 | 88.93 | 12859.81 | 3806.36 | 5336.02 | 211704.82 | 217315 | 798127.17 | 841009.05 |  | 124772.08 |  |  |  |  | 183673 | 250196
2.1.3. | Строительство одноцепной ВЛ-0,4 кВ на железобетонных опорах с применением самонесущего изолированного провода СИП-4 площадью поперечного сечения 4х50 мм2 в нормальных условиях с подготовкой просеки | железо-бетонные | СИП-4 | 50 | 1 | 0.4 | 176320.29 | 4408.01 | 888.65 | 5289.61 | 1057.92 | 88.16 | 12747.96 | 3773.25 | 5289.61 | 209863.46 | 215424.84 | 791185.24 | 833694.13
2.1.4. | Строительство одноцепной ВЛ-0,4 кВ на железобетонных опорах с применением самонесущего изолированного провода СИП-4 площадью поперечного сечения 4х70 мм2 в нормальных условиях | железо-бетонные | СИП-4 | 70 | 1 | 0.4 | 187415.83 | 4685.4 | 944.58 | 5622.47 | 1124.49 | 93.71 | 13550.16 | 4010.7 | 5622.47 | 223069.81 | 228981.16 | 840973.18 | 886157.09
2.1.5. | Строительство одноцепной ВЛ-0,4 кВ на железобетонных опорах с применением самонесущего изолированного провода СИП-4 площадью поперечного сечения 4х70 мм2 в охранной зоне воздушных линий, в условиях городской и промышленной застройки | железо-бетонные | СИП-4 | 70 | 1 | 0.4 | 190034.23 | 4750.86 | 957.77 | 5701.03 | 1140.21 | 95.02 | 13739.47 | 4066.73 | 5701.03 | 226186.35 | 232180.29 | 852722.54 | 898537.72 |  | 137619.07 | [5 empty] | 263147
2.1.6. | Строительство одноцепной ВЛ-0,4 кВ на железобетонных опорах с применением самонесущего изолированного провода СИП-4 площадью поперечного сечения 4х70 мм2 в нормальных условиях с подготовкой просеки | железо-бетонные | СИП-4 | 70 | 1 | 0.4 | 188487.17 | 4712.18 | 949.98 | 5654.62 | 1130.92 | 94.24 | 13627.62 | 4033.63 | 5654.62 | 224344.98 | 230290.12 | 845780.57 | 891222.76
2.1.7. | Строительство одноцепной ВЛ-0,4 кВ на железобетонных опорах с применением самонесущего изолированного провода СИП-4 площадью поперечного сечения 4х95 мм2 в нормальных условиях | железо-бетонные | СИП-4 | 95 | 1 | 0.4 | 207693.95 | 5192.35 | 1046.78 | 6230.82 | 1246.16 | 103.85 | 15016.27 | 4444.65 | 6230.82 | 247205.65 | 253756.6 | 931965.3 | 982038.04
2.1.8. | Строительство одноцепной ВЛ-0,4 кВ на железобетонных опорах с применением самонесущего изолированного провода СИП-4 площадью поперечного сечения 4х95 мм2 в охранной зоне воздушных линий, в условиях городской и промышленной застройки | железо-бетонные | СИП-4 | 95 | 1 | 0.4 | 210312.35 | 5257.81 | 1059.97 | 6309.37 | 1261.87 | 105.16 | 15205.58 | 4500.68 | 6309.37 | 250322.16 | 256955.7 | 943714.54 | 994418.56 |  | 163102.8 |  |  |  |  | 224490
2.1.9. | Строительство одноцепной ВЛ-0,4 кВ на железобетонных опорах с применением самонесущего изолированного провода СИП-4 площадью поперечного сечения 4х95 мм2 в нормальных условиях с подготовкой просеки | железо-бетонные | СИП-4 | 95 | 1 | 0.4 | 208765.29 | 5219.13 | 1052.18 | 6262.96 | 1252.59 | 104.38 | 15093.73 | 4467.58 | 6262.96 | 248480.8 | 255065.54 | 936772.62 | 987103.64
2.2. | Уровень напряжения СН2 (6 - 15 кВ) | [19 empty] | 186909.8 | 409369.72 | 223210 | 182667.18 | 283303 | 236735 | 265897 | 259742.67 | 324776.47
2.2.1. | Строительство одноцепной ВЛ 6-15 кВ на железобетонных опорах с применением голого провода площадью поперечного сечения 50 мм2 в нормальных условиях | железо-бетонные | АС | 50 | 1 | 6 - 15 | 373956.59 | 9348.91 | 1884.74 | 11218.7 | 2243.74 | 186.98 | 27037.06 | 8002.67 | 11218.7 | 445098.09 | 523568.88 | 1464372.72 | 2026211.57
2.2.2. | Строительство одноцепной ВЛ 6-15 кВ на железобетонных опорах с применением голого провода площадью поперечного сечения 50 мм2 в охранной зоне воздушных линий, в условиях городской и промышленной застройки | железо-бетонные | АС | 50 | 1 | 6 - 15 | 383077.29 | 9576.93 | 1930.71 | 11492.32 | 2298.46 | 191.54 | 27696.49 | 8197.85 | 11492.32 | 455953.91 | 536338.58 | 1500088.36 | 2075630.3
2.2.3. | Строительство одноцепной ВЛ 6-15 кВ на железобетонных опорах с применением годого провода АС площадью поперечного сечения 50 мм2 в нормальных условиях с подготовкой просеки | железо-бетонные | АС | 50 | 1 | 6 - 15 | 379289.14 | 9482.23 | 1911.62 | 11378.67 | 2275.73 | 189.64 | 27422.6 | 8116.79 | 11378.67 | 451445.09 | 531034.86 | 1485254.35 | 2055104.91
2.2.4. | Строительство одноцепной ВЛ 6-15 кВ на железобетонных опорах с применением голого провода площадью поперечного сечения 70 мм2 в нормальных условиях | железо-бетонные | АС | 70 | 1 | 6 - 15 | 384141.54 | 9603.54 | 1936.07 | 11524.25 | 2304.85 | 192.07 | 27773.43 | 8220.63 | 11524.25 | 457220.63 | 537828.63 | 1504255.87 | 2081396.8
2.2.5. | Строительство одноцепной ВЛ 6-15 кВ на железобетонных опорах с применением голого провода площадью поперечного сечения 70 мм2 в охранной зоне воздушных линий, в условиях городской и промышленной застройки | железо-бетонные | АС | 70 | 1 | 6 - 15 | 393262.24 | 9831.56 | 1982.04 | 11797.87 | 2359.57 | 196.63 | 28432.86 | 8415.81 | 11797.87 | 468076.45 | 550598.33 | 1539971.52 | 2130815.54
2.2.6. | Строительство одноцепной ВЛ 6-15 кВ на железобетонных опорах с применением годого провода АС площадью поперечного сечения до 70 мм2 в нормальных условиях с подготовкой просеки | железо-бетонные | АС | 70 | 1 | 6 - 15 | 389474.09 | 9736.85 | 1962.95 | 11684.22 | 2336.84 | 194.74 | 28158.98 | 8334.75 | 11684.22 | 463567.64 | 545294.61 | 1525137.54 | 2110290.14
2.2.7. | Строительство одноцепной ВЛ 6-15 кВ на железобетонных опорах с применением голого провода площадью поперечного сечения 95 мм2 в нормальных условиях | железо-бетонные | АС | 95 | 1 | 6 - 15 | 392693.04 | 9817.33 | 1979.17 | 11780.79 | 2356.16 | 196.35 | 28391.71 | 8403.63 | 11780.79 | 467398.97 | 549801.41 | 1537742.61 | 2127731.46
2.2.8. | Строительство одноцепной ВЛ 6-15 кВ на железобетонных опорах с применением голого провода площадью поперечного сечения 95 мм2 в охранной зоне воздушных линий, в условиях городской и промышленной застройки | железо-бетонные | АС | 95 | 1 | 6 - 15 | 401813.74 | 10045.34 | 2025.14 | 12054.41 | 2410.88 | 200.91 | 29051.13 | 8598.81 | 12054.41 | 478254.77 | 562571.09 | 1573458.19 | 2177150.12
2.2.9. | Строительство одноцепной ВЛ 6-15 кВ на железобетонных опорах с применением годого провода АС площадью поперечного сечения 95 мм2 в нормальных условиях с подготовкой просеки | железо-бетонные | АС | 95 | 1 | 6 - 15 | 398025.59 | 9950.64 | 2006.05 | 11940.77 | 2388.15 | 199.01 | 28777.25 | 8517.75 | 11940.77 | 473745.98 | 557267.4 | 1558624.27 | 2156624.84
2.2.10. | Строительство одноцепной ВЛ 6-15 кВ на железобетонных опорах с применением самонесущего изолированного провода СИП-3 площадью поперечного сечения 3х50 мм2 в нормальных условиях | железо-бетонные | СИП-3 | 50 | 1 | 6 - 15 | 397473.24 | 9936.83 | 2003.27 | 11924.2 | 2384.84 | 198.74 | 28737.32 | 8505.93 | 11924.2 | 473088.57 | 556494.08 | 1556461.4 | 2153632.09
2.2.11. | Строительство одноцепной ВЛ 6-15 кВ на железобетонных опорах с применением самонесущего изолированного провода СИП-3 площадью поперечного сечения 3х50 мм2 в охранной зоне воздушных линий, в условиях городской и промышленной застройки | железо-бетонные | СИП-3 | 50 | 1 | 6 - 15 | 406593.94 | 10164.85 | 2049.23 | 12197.82 | 2439.56 | 203.3 | 29396.74 | 8701.11 | 12197.82 | 483944.37 | 569263.76 | 1592176.98 | 2203050.75 | 171305.31 | 171305.31 | 397723.67 |  |  |  |  | 258188 | 254230 | 307346.21
2.2.12. | Строительство одноцепной ВЛ 6-15 кВ на железобетонных опорах с применением самонесущего изолированного провода СИП-3 площадью поперечного сечения 3х50 мм2 в нормальных условиях с подготовкой просеки | железо-бетонные | СИП-3 | 50 | 1 | 6 - 15 | 402805.79 | 10070.14 | 2030.14 | 12084.17 | 2416.83 | 201.4 | 29122.86 | 8620.04 | 12084.17 | 479435.54 | 563960.03 | 1577342.93 | 2182525.32
2.2.13. | Строительство одноцепной ВЛ 6-15 кВ на железобетонных опорах с применением самонесущего изолированного провода СИП-3 площадью поперечного сечения 3х70 мм2 в нормальных условиях | железо-бетонные | СИП-3 | 70 | 1 | 6 - 15 | 402277.46 | 10056.94 | 2027.48 | 12068.32 | 2413.66 | 201.14 | 29084.66 | 8608.74 | 12068.32 | 478806.72 | 563220.34 | 1575274.11 | 2179662.72
2.2.14. | Строительство одноцепной ВЛ 6-15 кВ на железобетонных опорах с применением самонесущего изолированного провода СИП-3 площадью поперечного сечения 3х70 мм2 в охранной зоне воздушных линий, в условиях городской и промышленной застройки | железо-бетонные | СИП-3 | 70 | 1 | 6 - 15 | 411398.16 | 10284.95 | 2073.45 | 12341.94 | 2468.39 | 205.7 | 29744.09 | 8803.92 | 12341.94 | 489662.54 | 575990.05 | 1610989.76 | 2229081.49 | 188209.25 | 188209.25 | 409107.49 |  |  |  |  | 273606 | 268192 | 324306.66
2.2.15. | Строительство одноцепной ВЛ 6-15 кВ на железобетонных опорах с применением самонесущего изолированного провода СИП-3 площадью поперечного сечения 3х70 мм2 в нормальных условиях с подготовкой просеки | железо-бетонные | СИП-3 | 70 | 1 | 6 - 15 | 407610.01 | 10190.25 | 2054.35 | 12228.3 | 2445.66 | 203.81 | 29470.2 | 8722.85 | 12228.3 | 485153.73 | 570686.33 | 1596155.77 | 2208556.1
2.2.16. | Строительство одноцепной ВЛ 6-15 кВ на железобетонных опорах с применением самонесущего изолированного провода СИП-3 площадью поперечного сечения 3х95 мм2 в нормальных условиях | железо-бетонные | СИП-3 | 95 | 1 | 6 - 15 | 413086.95 | 10327.17 | 2081.96 | 12392.61 | 2478.52 | 206.54 | 29866.19 | 8840.06 | 12392.61 | 491672.61 | 578354.49 | 1617602.89 | 2238231.88
2.2.17. | Строительство одноцепной ВЛ 6-15 кВ на железобетонных опорах с применением самонесущего изолированного провода СИП-3 площадью поперечного сечения 3х95 мм2 в охранной зоне воздушных линий, в условиях городской и промышленной застройки | железо-бетонные | СИП-3 | 95 | 1 | 6 - 15 | 422207.65 | 10555.19 | 2127.93 | 12666.23 | 2533.25 | 211.1 | 30525.61 | 9035.24 | 12666.23 | 502528.43 | 591124.19 | 1653318.53 | 2287650.62 | 201214.83 | 201214.83 | 421277.99 | [5 empty] | 256806 | 342676.55
2.2.18. | Строительство одноцепной ВЛ 6-15 кВ на железобетонных опорах с применением самонесущего изолированного провода СИП-3 площадью поперечного сечения 3х95 мм2 в нормальных условиях с подготовкой просеки | железо-бетонные | СИП-3 | 95 | 1 | 6 - 15 | 418419.5 | 10460.49 | 2108.83 | 12552.59 | 2510.52 | 209.21 | 30251.73 | 8954.18 | 12552.59 | 498019.64 | 585820.5 | 1638484.62 | 2267125.34
Примечание:
1. Расходы на строительство воздушных линий электропередачи определены на основании сборников ТЭР-2001 с применением переводного индекса в ФЭР-2001.
2. Общая стоимость строительства воздушных линий электропередачи содержит стоимость по локальному сметному расчету, затраты на благоустройство, временные здания и сооружения, проектно - изыскательские работы, автоский надзор, прочие работы и затраты.
3. Общая стоимость строительства воздушных линий электропередачи не содержит затраты на землеустроительные работы.
ГСН 81-05-01-2001 "Сборник сметных норм затрат на строительство временных зданий и сооружений" |  | Временные здания и сооружения (приложение 1 пункт 2.7.) | [14 empty] | 2.5%
ГСН 81-05-02-2007 "Сборник сметных норм дополнительных затрат при производстве строительно - монтажных работ в зимнее время" |  | Затраты на производство работ в зимнее время таблица 4, пункт 2.6. - 0,4%; приложение 1, пункт 39 - 1,2; пункт 9 - 1,05 0,4%*1,2*1,05 | [14 empty] | 0.504%
МДС 81-35-2004 (в ред.Приказа Минрегиона России от 01.06.2012 № 220) "Методика определения стоимости строительной продукции на территории РФ" |  | Средства на покрытие затрат строительных организаций по добровольному страхованию работников и имущества, в том числе строительных рисков (приложение 8 пункт 9.9.) | [14 empty] | 3%
Постановление администрации Калининградской области от 23.05.2005 № 285 "Об утверждении Порядка определения стоимости строительства, осуществляемого на территории Калининградской области за счет бюджетных источников финансирования и внебюджетных средств" |  | Затраты по перевозке автомобильным транспортом работников строительно-монтажных организаций (пункт 12) | [14 empty] | 0.6%
|  | Затраты, связанные с оплатой услуг РЦЦС (пункт 12) | [14 empty] | 0.05%
МДС 81-35-2004 (в ред.Приказа Минрегиона России от 01.06.2012 № 220) "Методика определения стоимости строительной продукции на территории РФ" |  | Авторский надзор проектных организаций (пункт 4.91.) | [14 empty] | 0.2%
Постановление Правительства РФ от 21.06.2010 № 468 "О порядке проведения строительного контроля при осуществлении строительства, реконструкции и капитального ремонта объектов капитального строительства" |  | Средства на строительный контроль при осуществлении строительства | [14 empty] | 2.14%
МДС 81-35-2004 (в ред.Приказа Минрегиона России от 01.06.2012 № 220) "Методика определения стоимости строительной продукции на территории РФ" |  | Резерв средств на непредвиденные работы и затраты (пункт 4.96.) | [14 empty] | 3%
| Итого | [15 empty] | 11.99%
1.1199
|  | Начальник департамента тарифообразования | [5 empty] | И.В.Редько
Справочно:
| Стандартизированная тарифная ставка на покрытие расходов на строительство воздушных линий электропередачи в расчете на 1 км линий (уровень напряжения НН (0,4 кВ и ниже)) | [5 empty] | 191349.49 | [8 empty] | 227751.81 | 233787.24 | 858624.34 | 904756.61
| Стандартизированная тарифная ставка на покрытие расходов на строительство воздушных линий электропередачи в расчете на 1 км линий (уровень напряжения СН2 (6 - 15 кВ)) | [5 empty] | 398755.89 | [8 empty] | 474615.2 | 558289.86 | 1561484.02 | 2160581.78
| Начальник департамента тарифообразования | Редько И.В.

## КЛ (hidden)
Приложение № 3 к приказу Службы по государственному регулированию цен и тарифов Калининградской области от ……………№ ……
Стандартизированные тарифные ставки для определения платы за технологическое присоединение к электрическим сетям ОАО "Янтарьэнерго"
C3 - стандартизированная тарифная ставка на покрытие расходов сетевой организации на строительство кабельных линий электропередачи на i-ом уровне напряжения в расчете на 1 км линий
№ п.п. | Наименование мероприятия | Тип кабеля | Сечение КЛ, мм2 | Количество линий, шт | Уровень напряжения, кВ | Расходы на строительство (в ценах 2001года в ТЭР) | Прочие работы и затраты | [7 empty] | Стандартизированная ставка (С3), (в ценах 2001 года) | Стандартизированная ставка (С3) (в ценах 2001 года в ФЭР) | Справочно: Расходы на строительство (в ценах 3 квартала 2013 года в ТЭР) | Справочно: Расходы на строительство (в ценах 3 квартала 2013 года в ФЭР) | ОАО "МРСК Северо-Запада" "Псковэнерго" | ОАО "МРСК Северо-Запада" "Новгородэнерго" | ОАО "МРСК Северо-Запада" Республика Коми |  | ОАО "МРСК Северо-Запада" "Колэнерго" | ОАО "МРСК Северо-Запада" "Карелэнерго" | ОАО "Кубаньэнерго" |  |  | ОАО "МРСК Центра и приволжья" "Калугаэнерго" | ОАО "МРСК Центра и приволжья" "Нижновэнерго"
[7 empty] | ГСН 81-05-01-2001 "Сборник сметных норм затрат на строительство временных зданий и сооружений" | ГСН 81-05-02-2007 "Сборник сметных норм дополнительных затрат при производстве строительно - монтажных работ в зимнее время" | МДС 81-35-2004 (в ред.Приказа Минрегиона России от 01.06.2012 № 220) "Методика определения стоимости строительной продукции на территории РФ" | Постановление администрации Калининградской области от 23.05.2005 № 285 "Об утверждении Порядка определения стоимости строительства, осуществляемого на территории Калининградской области за счет бюджетных источников финансирования и внебюджетных средств" |  | МДС 81-35-2004 (в ред.Приказа Минрегиона России от 01.06.2012 № 220) "Методика определения стоимости строительной продукции на территории РФ" | Постановление Правительства РФ от 21.06.2010 № 468 "О порядке проведения строительного контроля при осуществлении строительства, реконструкции и капитального ремонта объектов капитального строительства" | МДС 81-35-2004 (в ред.Приказа Минрегиона России от 01.06.2012 № 220) "Методика определения стоимости строительной продукции на территории РФ"
[7 empty] | Временные здания и сооружения (приложение 1 пункт 2.7.) | Затраты на производство работ в зимнее время таблица 4, пункт 2.6. - 0,4%; приложение 1, пункт 39 - 1,2; пункт 9 - 1,05 0,4%*1,2*1,05 | Средства на покрытие затрат строительных организаций по добровольному страхованию работников и имущества, в том числе строительных рисков (приложение 8 пункт 9.9.) | Затраты по перевозке автомобильным транспортом работников строительно-монтажных организаций (пункт 12) | Затраты, связанные с оплатой услуг РЦЦС (пункт 12) | Авторский надзор проектных организаций (МДС 81-35-2004 пункт 4.91. (0,2%) ; ПИР, стоимость обоснования инвестиций, стоимость работ по выбору площадки и согласованию проекта | Средства на строительный контроль при осуществлении строительства | Резерв средств на непредвиденные работы и затраты (пункт 4.96.) |  |  |  |  | Приказ от 26.12.2012 № 69-э | Приказ от 28.12.2012 № 87 | Приказ от 28.12.2012 № 114/30 |  | Приказ от 26.12.2012 № 64/14 | Приказ от 28.12.2012 № 290 | предложение на 2014 год |  |  | предложение на 2014 год | предложение на 2014 год
[7 empty] | 2.5% | 0.504% | 3% | 0.6% | 0.05% | 6.59% | 2.14% | 3% | [6 empty] | один кабель в траншее | два кабеля в траншее
[6 empty] | руб. (без НДС) | руб. (без НДС) | руб. (без НДС) | руб. (без НДС) | руб. (без НДС) | руб. (без НДС) | руб. (без НДС) | руб. (без НДС) | руб. (без НДС) | руб./км (без НДС) | руб./км (без НДС) | руб./км (без НДС) | руб./км (без НДС) | руб./км (без НДС) (в ценах 2001г без НДС)
1 | 2 | 3 | 4 | 5 | 6 | 7 | 8 | 9 | 10 | 11 | 12 | 13 | 14 | 15 | 16 | 17 | 18 | 19
3.1. | Уровень напряжения НН (0,4 кВ и ниже) | [17 empty] | 197480.1325 | 394927.8783 | 329978.7143 | 427057.1429 | 213423.67 | 375850 | 273091.9375 |  | 568343.75
3.1.1. | Строительство КЛ-0,4 кВ кабелем марки АПвБбШв-1 с площадью поперечного сечения 4x35 мм2 в траншее с покрытием плиткой в нормальных условиях без восстановления дорожного покрытия | АПвБбШв-1 | 35 | 1 | 0.4 | 144845.96 | 3621.15 | 730.02 | 4345.38 | 869.08 | 72.42 | 9545.35 | 3099.7 | 4345.38 | 171474.44 | 186255.54 | 855657.46 | 1009505.03 |  | 285690.9 |  |  |  |  | 172051
3.1.2. | Строительство КЛ-0,4 кВ кабелем марки АПвБбШв-1 с площадью поперечного сечения 4x35 мм2 в траншее с покрытием плиткой в нормальных условиях с восстановленим дорожного покрытия | АПвБбШв-1 | 35 | 1 | 0.4 | 159942.05 | 3998.55 | 806.11 | 4798.26 | 959.65 | 79.97 | 10540.18 | 3422.76 | 4798.26 | 189345.79 | 205667.4 | 944835.49 | 1114717.31 |  | 285690.9 |  |  |  |  | 172051
3.1.3. | Строительство КЛ-0,4 кВ кабелеммарки АПвБбШв-1 с площадью поперечного сечения 4x35 мм2 в траншее с покрытием плиткой, в охранной зоне, в условиях городской и промышленной застройки с восстановлением дорожного покрытия | АПвБбШв-1 | 35 | 1 | 0.4 | 169919.65 | 4247.99 | 856.4 | 5097.59 | 1019.52 | 84.96 | 11197.7 | 3636.28 | 5097.59 | 201157.68 | 218497.47 | 1003776.82 | 1184256.29 | 159858.02 | 413962.63 |  |  |  |  | 250788
3.1.4. | Строительство КЛ-0,4 кВ кабелем марки АПвБбШв-1 с площадью поперечного сечения 4x35 мм2 в траншее с покрытием плиткой, в условиях городской и промышленной застройки, затратами на специальный переход через автомобидьную дорогу, протаскивание трубы с восстановлением дорожного покрытия (1 прокол) | АПвБбШв-1 | 35 | 1 | 0.4 | 195832.98 | 4895.82 | 987 | 5874.99 | 1175 | 97.92 | 12905.39 | 4190.83 | 5874.99 | 231834.92 | 251819.09 | 1156856.25 | 1364859.47
3.1.5. | Строительство КЛ-0,4 кВ кабелем марки АПвБбШв-1 с площадью поперечного сечения 4x35 мм2 в траншее с покрытием плиткой, в условиях городской и промышленной застройки, затратами на специальные переходы через автомобидьные дороги, протаскивание трубы с восстановлением дорожного покрытия (2 прокола) | АПвБбШв-1 | 35 | 1 | 0.4 | 219488.08 | 5487.2 | 1106.22 | 6584.64 | 1316.93 | 109.74 | 14464.26 | 4697.04 | 6584.64 | 259838.75 | 282236.85 | 1296595.36 | 1529723.73
3.1.6. | Строительство КЛ-0,4 кВ кабелем марки АПвБбШв-1 с площадью поперечного сечения 4x35 мм2 в траншее с покрытием плиткой, в условиях городской и промышленной застройки, затратами на специальные переходы через автомобидьные дороги, протаскивание трубы с восстановлением дорожного покрытия (3 прокола) | АПвБбШв-1 | 35 | 1 | 0.4 | 243143.18 | 6078.58 | 1225.44 | 7294.3 | 1458.86 | 121.57 | 16023.14 | 5203.26 | 7294.3 | 287842.63 | 312654.66 | 1436334.72 | 1694588.26
3.1.7. | Строительство КЛ-0,4 кВ кабелем марки АПвБбШв-1 с площадью поперечного сечения 4x50 мм2 в траншее с покрытием плиткой в нормальных условиях без восстановления дорожного покрытия | АПвБбШв-1 | 50 | 1 | 0.4 | 154105.36 | 3852.63 | 776.69 | 4623.16 | 924.63 | 77.05 | 10155.54 | 3297.85 | 4623.16 | 182436.07 | 198162.06 | 910355.99 | 1074038.37 |  | 308062.28 |  |  |  |  | 175789
3.1.8. | Строительство КЛ-0,4 кВ кабелем марки АПвБбШв-1 с площадью поперечного сечения 4x50 мм2 в траншее с покрытием плиткой в нормальных условиях с восстановленим дорожного покрытия | АПвБбШв-1 | 50 | 1 | 0.4 | 169201.45 | 4230.04 | 852.78 | 5076.04 | 1015.21 | 84.6 | 11150.38 | 3620.91 | 5076.04 | 200307.45 | 217573.95 | 999534.18 | 1179250.81 |  | 308062.28 |  |  |  |  | 175789
3.1.9. | Строительство КЛ-0,4 кВ кабелеммарки АПвБбШв-1 с площадью поперечного сечения 4x50 мм2 в траншее с покрытием плиткой, в охранной зоне, в условиях городской и промышленной застройки с восстановлением дорожного покрытия | АПвБбШв-1 | 50 | 1 | 0.4 | 179230.51 | 4480.76 | 903.32 | 5376.92 | 1075.38 | 89.62 | 11811.29 | 3835.53 | 5376.92 | 212180.25 | 230470.19 | 1058779.45 | 1249148.43 | 169412.57 | 436334.02 | 289758 | 346614 |  |  | 254916
3.1.10. | Строительство КЛ-0,4 кВ кабелем марки АПвБбШв-1 с площадью поперечного сечения 4x50 мм2 в траншее с покрытием плиткой, в условиях городской и промышленной застройки, затратами на специальный переход через автомобильную дорогу дороги, протаскивание трубы с восстановлением дорожного покрытия (1 прокол) | АПвБбШв-1 | 50 | 1 | 0.4 | 205143.84 | 5128.6 | 1033.92 | 6154.32 | 1230.86 | 102.57 | 13518.98 | 4390.08 | 6154.32 | 242857.49 | 263791.81 | 1211858.88 | 1429751.61
3.1.11. | Строительство КЛ-0,4 кВ кабелем марки АПвБбШв-1 с площадью поперечного сечения 4x50 мм2 в траншее с покрытием плиткой, в условиях городской и промышленной застройки, затратами на специальные переходы через автомобильные дороги дороги, протаскиваниt трубы с восстановлением дорожного покрытия (2 прокола) | АПвБбШв-1 | 50 | 1 | 0.4 | 228798.94 | 5719.97 | 1153.15 | 6863.97 | 1372.79 | 114.4 | 15077.85 | 4896.3 | 6863.97 | 270861.34 | 294209.59 | 1351598.09 | 1594615.98
3.1.12. | Строительство КЛ-0,4 кВ кабелем марки АПвБбШв-1 с площадью поперечного сечения 4x50 мм2 в траншее с покрытием плиткой, в условиях городской и промышленной застройки, затратами на специальные переходы через автомобильные дороги дороги, протаскивание трубы с восстановлением дорожного покрытия (3 прокола) | АПвБбШв-1 | 50 | 1 | 0.4 | 252454.04 | 6311.35 | 1272.37 | 7573.62 | 1514.72 | 126.23 | 16636.72 | 5402.52 | 7573.62 | 298865.19 | 324627.37 | 1491337.3 | 1759480.35
3.1.13. | Строительство КЛ-0,4 кВ кабелем марки АПвБбШв-1 с площадью поперечного сечения 4x70 мм2 в траншее с покрытием плиткой в нормальных условиях без восстановления дорожного покрытия | АПвБбШв-1 | 70 | 1 | 0.4 | 168131.39 | 4203.28 | 847.38 | 5043.94 | 1008.79 | 84.07 | 11079.86 | 3598.01 | 5043.94 | 199040.66 | 216197.96 | 993212.89 | 1171792.94 |  | 324968.38 |  |  |  |  | 186717
3.1.14. | Строительство КЛ-0,4 кВ кабелем марки АПвБбШв-1 с площадью поперечного сечения 4x70 мм2 в траншее с покрытием плиткой в нормальных условиях с восстановленим дорожного покрытия | АПвБбШв-1 | 70 | 1 | 0.4 | 183227.48 | 4580.69 | 923.47 | 5496.82 | 1099.36 | 91.61 | 12074.69 | 3921.07 | 5496.82 | 216912.01 | 235609.83 | 1082390.93 | 1277005.28 |  | 324968.38 |  |  |  |  | 186717
3.1.15. | Строительство КЛ-0,4 кВ кабелем марки АПвБбШв-1 с площадью поперечного сечения 4x70 мм2 в траншее с покрытием плиткой, в охранной зоне, в условиях городской и промышленной застройки с восстановлением дорожного покрытия | АПвБбШв-1 | 70 | 1 | 0.4 | 193256.54 | 4831.41 | 974.01 | 5797.7 | 1159.54 | 96.63 | 12735.61 | 4135.69 | 5797.7 | 228784.83 | 248506.08 | 1141636.3 | 1346902.95 | 174125.18 | 453240.12 | 299005 | 365109 |  |  | 265844
3.1.16. | Строительство КЛ-0,4 кВ кабелем марки АПвБбШв-1 с площадью поперечного сечения 4x70 мм2 в траншее с покрытием плиткой, в условиях городской и промышленной застройки, затратами на специальный переход через автомобильную дорогу, протаскивание трубы с восстановлением дорожного покрытия (1 прокол) | АПвБбШв-1 | 70 | 1 | 0.4 | 219169.87 | 5479.25 | 1104.62 | 6575.1 | 1315.02 | 109.58 | 14443.29 | 4690.24 | 6575.1 | 259462.07 | 281827.7 | 1294715.73 | 1527506.13
3.1.17. | Строительство КЛ-0,4 кВ кабелем марки АПвБбШв-1 с площадью поперечного сечения 4x70 мм2 в траншее с покрытием плиткой, в условиях городской и промышленной застройки, затратами на специальные переходы через автомобильные дороги, протаскивание трубы с восстановлением дорожного покрытия (2 прокола) | АПвБбШв-1 | 70 | 1 | 0.4 | 242824.97 | 6070.62 | 1223.84 | 7284.75 | 1456.95 | 121.41 | 16002.17 | 5196.45 | 7284.75 | 287465.91 | 312245.47 | 1434454.89 | 1692370.45
3.1.18. | Строительство КЛ-0,4 кВ кабелем марки АПвБбШв-1 с площадью поперечного сечения 4x70 мм2 в траншее с покрытием плиткой, в условиях городской и промышленной застройки, затратами на специальные переходы через автомобильные дороги, протаскивание трубы с восстановлением дорожного покрытия (3 прокола) | АПвБбШв-1 | 70 | 1 | 0.4 | 266480.07 | 6662 | 1343.06 | 7994.4 | 1598.88 | 133.24 | 17561.04 | 5702.67 | 7994.4 | 315469.76 | 342663.25 | 1574194.1 | 1857234.82
3.1.19. | Строительство КЛ-0,4 кВ кабелем марки АПвБбШв-1 с площадью поперечного сечения 4x95 мм2 в траншее с покрытием плиткой в нормальных условиях без восстановления дорожного покрытия | АПвБбШв-1 | 95 | 1 | 0.4 | 190555.38 | 4763.88 | 960.4 | 5716.66 | 1143.33 | 95.28 | 12557.6 | 4077.89 | 5716.66 | 225587.08 | 245032.69 | 1125679.53 | 1328077.18 |  | 333470.67 |  |  |  |  | 203609
3.1.20. | Строительство КЛ-0,4 кВ кабелем марки АПвБбШв-1 с площадью поперечного сечения 4x95 мм2 в траншее с покрытием плиткой в нормальных условиях с восстановленим дорожного покрытия | АПвБбШв-1 | 95 | 1 | 0.4 | 205651.47 | 5141.29 | 1036.48 | 6169.54 | 1233.91 | 102.83 | 13552.43 | 4400.94 | 6169.54 | 243458.43 | 264444.55 | 1214857.57 | 1433289.46 |  | 333470.67 |  |  |  |  | 203609
3.1.21. | Строительство КЛ-0,4 кВ кабелем марки АПвБбШв-1 с площадью поперечного сечения 4x95 мм2 в траншее с покрытием плиткой, в охранной зоне, в условиях городской и промышленной застройки с восстановлением дорожного покрытия | АПвБбШв-1 | 95 | 1 | 0.4 | 215773.26 | 5394.33 | 1087.5 | 6473.2 | 1294.64 | 107.89 | 14219.46 | 4617.55 | 6473.2 | 255441.03 | 277460.05 | 1274650.74 | 1503833.47 | 180669.75 | 461742.41 | 312694 | 392489 |  |  | 283518
3.1.22. | Строительство КЛ-0,4 кВ кабелем марки АПвБбШв-1 с площадью поперечного сечения 4x95 мм2 в траншее с покрытием плиткой, в условиях городской и промышленной застройки, затратами на специальный переход через автомобильную дорогу, протаскивание трубы с восстановлением дорожного покрытия (1 прокол) | АПвБбШв-1 | 95 | 1 | 0.4 | 241686.59 | 6042.16 | 1218.1 | 7250.6 | 1450.12 | 120.84 | 15927.15 | 5172.09 | 7250.6 | 286118.25 | 310781.64 | 1427730.07 | 1684436.49
3.1.23. | Строительство КЛ-0,4 кВ кабелем марки АПвБбШв-1 с площадью поперечного сечения 4x95 мм2 в траншее с покрытием плиткой, в условиях городской и промышленной застройки, затратами на специальные переходы через автомобильные дороги, протаскивание трубы с восстановлением дорожного покрытия (2 прокола) | АПвБбШв-1 | 95 | 1 | 0.4 | 265341.69 | 6633.54 | 1337.32 | 7960.25 | 1592.05 | 132.67 | 17486.02 | 5678.31 | 7960.25 | 314122.1 | 341199.43 | 1567469.28 | 1849300.91
3.1.24. | Строительство КЛ-0,4 кВ кабелем марки АПвБбШв-1 с площадью поперечного сечения 4x95 мм2 в траншее с покрытием плиткой, в условиях городской и промышленной застройки, затратами на специальные переходы через автомобильные дороги, протаскивание трубы с восстановлением дорожного покрытия (3 прокола) | АПвБбШв-1 | 95 | 1 | 0.4 | 288996.79 | 7224.92 | 1456.54 | 8669.9 | 1733.98 | 144.5 | 19044.89 | 6184.53 | 8669.9 | 342125.95 | 371617.21 | 1707208.49 | 2014165.28
3.1.25. | Строительство КЛ-0,4 кВ кабелем марки АПвБбШв-1 с площадью поперечного сечения 4x120 мм2 в траншее с покрытием плиткой в нормальных условиях без восстановления дорожного покрытия | АПвБбШв-1 | 120 | 1 | 0.4 | 210021.2 | 5250.53 | 1058.51 | 6300.64 | 1260.13 | 105.01 | 13840.4 | 4494.45 | 6300.64 | 248631.51 | 270063.55 | 1240671.23 | 1463744.44 |  | 350272.31 |  |  |  |  | 216519 | 2 кабеля | 385551
3.1.26. | Строительство КЛ-0,4 кВ кабелем марки АПвБбШв-1 с площадью поперечного сечения 4x120 мм2 в траншее с покрытием плиткой в нормальных условиях с восстановленим дорожного покрытия | АПвБбШв-1 | 120 | 1 | 0.4 | 225117.29 | 5627.93 | 1134.59 | 6753.52 | 1350.7 | 112.56 | 14835.23 | 4817.51 | 6753.52 | 266502.85 | 289475.4 | 1329849.22 | 1568956.67 |  | 350272.31 |  |  |  |  | 216519 | 2 кабеля | 385551
3.1.27. | Строительство КЛ-0,4 кВ кабелем марки АПвБбШв-1 с площадью поперечного сечения 4x120 мм2 в траншее с покрытием плиткой, в охранной зоне, в условиях городской и промышленной застройки с восстановлением дорожного покрытия | АПвБбШв-1 | 120 | 1 | 0.4 | 235239.08 | 5880.98 | 1185.6 | 7057.17 | 1411.43 | 117.62 | 15502.26 | 5034.12 | 7057.17 | 278485.43 | 302490.87 | 1389642.3 | 1639500.52 | 195447.55 | 478544.05 | 322988 | 413076 |  |  | 296427 | 2 кабеля | 460949
3.1.28. | Строительство КЛ-0,4 кВ кабелем марки АПвБбШв-1 с площадью поперечного сечения 4x120 мм2 в траншее с покрытием плиткой, в условиях городской и промышленной застройки, затратами на специальный переход через автомобильную дорогу, протаскивание трубы с восстановлением дорожного покрытия (1 прокол) | АПвБбШв-1 | 120 | 1 | 0.4 | 261152.41 | 6528.81 | 1316.21 | 7834.57 | 1566.91 | 130.58 | 17209.94 | 5588.66 | 7834.57 | 309162.66 | 335812.48 | 1542721.67 | 1820103.64
3.1.29. | Строительство КЛ-0,4 кВ кабелем марки АПвБбШв-1 с площадью поперечного сечения 4x120 мм2 в траншее с покрытием плиткой, в условиях городской и промышленной застройки, затратами на специальные переходы через автомобильные дороги, протаскивание трубы с восстановлением дорожного покрытия (2 прокола) | АПвБбШв-1 | 120 | 1 | 0.4 | 284807.51 | 7120.19 | 1435.43 | 8544.23 | 1708.85 | 142.4 | 18768.81 | 6094.88 | 8544.23 | 337166.53 | 366230.28 | 1682460.98 | 1984968.12
3.1.30. | Строительство КЛ-0,4 кВ кабелем марки АПвБбШв-1 с площадью поперечного сечения 4x120 мм2 в траншее с покрытием плиткой, в условиях городской и промышленной застройки, затратами на специальные переходы через автомобильные дороги, протаскивание трубы с восстановлением дорожного покрытия (3 прокола) | АПвБбШв-1 | 120 | 1 | 0.4 | 308462.61 | 7711.57 | 1554.65 | 9253.88 | 1850.78 | 154.23 | 20327.69 | 6601.1 | 9253.88 | 365170.39 | 396648.08 | 1822200.25 | 2149832.59
3.1.31. | Строительство КЛ-0,4 кВ кабелем марки АПвБбШв-1 с площадью поперечного сечения 4x150 мм2 в траншее с покрытием плиткой в нормальных условиях без восстановления дорожного покрытия | АПвБбШв-1 | 150 | 1 | 0.4 | 228508.69 | 5712.72 | 1151.68 | 6855.26 | 1371.05 | 114.25 | 15058.72 | 4890.09 | 6855.26 | 270517.72 | 293836.35 | 1349883.42 | 1592593.02 |  | 382287.52 |  |  |  |  | 259600
3.1.32. | Строительство КЛ-0,4 кВ кабелем марки АПвБбШв-1 с площадью поперечного сечения 4x150 мм2 в траншее с покрытием плиткой в нормальных условиях с восстановленим дорожного покрытия | АПвБбШв-1 | 150 | 1 | 0.4 | 243604.78 | 6090.12 | 1227.77 | 7308.14 | 1461.63 | 121.8 | 16053.56 | 5213.14 | 7308.14 | 288389.08 | 313248.22 | 1439061.51 | 1697805.35 |  | 382287.52 |  |  |  |  | 259600
3.1.33. | Строительство КЛ-0,4 кВ кабелем марки АПвБбШв-1 с площадью поперечного сечения 4x150 мм2 в траншее с покрытием плиткой, в охранной зоне, в условиях городской и промышленной застройки с восстановлением дорожного покрытия | АПвБбШв-1 | 150 | 1 | 0.4 | 254045.33 | 6351.13 | 1280.39 | 7621.36 | 1524.27 | 127.02 | 16741.59 | 5436.57 | 7621.36 | 300749.02 | 326673.59 | 1500737.61 | 1770570.86 | 214561.38 | 510559.25 | 349929 | 466958 |  |  | 341349
3.1.34. | Строительство КЛ-0,4 кВ кабелем марки АПвБбШв-1 с площадью поперечного сечения 4x150 мм2 в траншее с покрытием плиткой, в условиях городской и промышленной застройки, затратами на специальный переход через автомобильную дорогу, протаскивание трубы с восстановлением дорожного покрытия (1 прокол) | АПвБбШв-1 | 150 | 1 | 0.4 | 279958.66 | 6998.97 | 1410.99 | 8398.76 | 1679.75 | 139.98 | 18449.28 | 5991.12 | 8398.76 | 331426.27 | 359995.21 | 1653817.09 | 1951174.04
3.1.35. | Строительство КЛ-0,4 кВ кабелем марки АПвБбШв-1 с площадью поперечного сечения 4x150 мм2 в траншее с покрытием плиткой, в условиях городской и промышленной застройки, затратами на специальные переходы через автомобильные дороги, протаскивание трубы с восстановлением дорожного покрытия (2 прокола) | АПвБбШв-1 | 150 | 1 | 0.4 | 303613.76 | 7590.34 | 1530.21 | 9108.41 | 1821.68 | 151.81 | 20008.15 | 6497.33 | 9108.41 | 359430.1 | 390412.97 | 1793556.2 | 2116038.3
3.1.36. | Строительство КЛ-0,4 кВ кабелем марки АПвБбШв-1 с площадью поперечного сечения 4x150 мм2 в траншее с покрытием плиткой, в условиях городской и промышленной застройки, затратами на специальные переходы через автомобильные дороги, протаскивание трубы с восстановлением дорожного покрытия (3 прокола) | АПвБбШв-1 | 150 | 1 | 0.4 | 327268.86 | 8181.72 | 1649.44 | 9818.07 | 1963.61 | 163.63 | 21567.02 | 7003.55 | 9818.07 | 387433.97 | 420830.78 | 1933295.51 | 2280902.83
3.1.37. | Строительство КЛ-0,4 кВ кабелем марки АПвБбШв-1 с площадью поперечного сечения 4x185 мм2 в траншее с покрытием плиткой в нормальных условиях без восстановления дорожного покрытия | АПвБбШв-1 | 185 | 1 | 0.4 | 264465.01 | 6611.63 | 1332.9 | 7933.95 | 1586.79 | 132.23 | 17428.24 | 5659.55 | 7933.95 | 313084.25 | 340072.11 | 1562290.41 | 1843190.84 | [6 empty] | 279120
3.1.38. | Строительство КЛ-0,4 кВ кабелем марки АПвБбШв-1 с площадью поперечного сечения 4x185 мм2 в траншее с покрытием плиткой в нормальных условиях с восстановленим дорожного покрытия | АПвБбШв-1 | 185 | 1 | 0.4 | 279561.1 | 6989.03 | 1408.99 | 8386.83 | 1677.37 | 139.78 | 18423.08 | 5982.61 | 8386.83 | 330955.62 | 359483.99 | 1651468.54 | 1948403.23 | [6 empty] | 279120
3.1.39. | Строительство КЛ-0,4 кВ кабелем марки АПвБбШв-1 с площадью поперечного сечения 4x185 мм2 в траншее с покрытием плиткой, в охранной зоне, в условиях городской и промышленной застройки с восстановлением дорожного покрытия | АПвБбШв-1 | 185 | 1 | 0.4 | 289714.41 | 7242.86 | 1460.16 | 8691.43 | 1738.29 | 144.86 | 19092.18 | 6199.89 | 8691.43 | 342975.51 | 372540 | 1711447.79 | 2019166.8 | 231129.3 |  | 361139 | 489378 |  |  | 360869
3.1.40. | Строительство КЛ-0,4 кВ кабелем марки АПвБбШв-1 с площадью поперечного сечения 4x185 мм2 в траншее с покрытием плиткой, в условиях городской и промышленной застройки, затратами на специальный переход через автомобильную дорогу, протаскивание трубы с восстановлением дорожного покрытия (1 прокол) | АПвБбШв-1 | 185 | 1 | 0.4 | 303496.43 | 7587.41 | 1529.62 | 9104.89 | 1820.98 | 151.75 | 20000.41 | 6494.82 | 9104.89 | 359291.2 | 390262.1 | 1792863.09 | 2115220.58
3.1.41. | Строительство КЛ-0,4 кВ кабелем марки АПвБбШв-1 с площадью поперечного сечения 4x185 мм2 в траншее с покрытием плиткой, в условиях городской и промышленной застройки, затратами на специальные переходы через автомобильные дороги, протаскивание трубы с восстановлением дорожного покрытия (2 прокола) | АПвБбШв-1 | 185 | 1 | 0.4 | 325447.83 | 8136.2 | 1640.26 | 9763.43 | 1952.69 | 162.72 | 21447.01 | 6964.58 | 9763.43 | 385278.15 | 418489.13 | 1922537.97 | 2268211.08
3.1.42. | Строительство КЛ-0,4 кВ кабелем марки АПвБбШв-1 с площадью поперечного сечения 4x185 мм2 в траншее с покрытием плиткой, в условиях городской и промышленной застройки, затратами на специальные переходы через автомобильные дороги, протаскивание трубы с восстановлением дорожного покрытия (3 прокола) | АПвБбШв-1 | 185 | 1 | 0.4 | 347399.23 | 8684.98 | 1750.89 | 10421.98 | 2084.4 | 173.7 | 22893.61 | 7434.34 | 10421.98 | 411265.11 | 446716.16 | 2052212.9 | 2421201.59
3.1.43. | Строительство КЛ-0,4 кВ кабелем марки АПвБбШв-1 с площадью поперечного сечения 4x240 мм2 в траншее с покрытием плиткой в нормальных условиях без восстановления дорожного покрытия | АПвБбШв-1 | 240 | 1 | 0.4 | 308674.35 | 7716.86 | 1555.72 | 9260.23 | 1852.05 | 154.34 | 20341.64 | 6605.63 | 9260.23 | 365421.05 | 396920.34 | 1823451.04 | 2151308.24 | [6 empty] | 385865 | 2 кабеля | 687603
3.1.44. | Строительство КЛ-0,4 кВ кабелем марки АПвБбШв-1 с площадью поперечного сечения 4x240 мм2 в траншее с покрытием плиткой в нормальных условиях с восстановленим дорожного покрытия | АПвБбШв-1 | 240 | 1 | 0.4 | 323770.44 | 8094.26 | 1631.8 | 9713.11 | 1942.62 | 161.89 | 21336.47 | 6928.69 | 9713.11 | 383292.39 | 416332.19 | 1912629.03 | 2256520.47 | [6 empty] | 385865 | 2 кабеля | 687603
3.1.45. | Строительство КЛ-0,4 кВ кабелем марки АПвБбШв-1 с площадью поперечного сечения 4x240 мм2 в траншее с покрытием плиткой, в охранной зоне, в условиях городской и промышленной застройки с восстановлением дорожного покрытия | АПвБбШв-1 | 240 | 1 | 0.4 | 334092.23 | 8352.31 | 1683.82 | 10022.77 | 2004.55 | 167.05 | 22016.68 | 7149.57 | 10022.77 | 395511.75 | 429604.86 | 1973603.63 | 2328458.34 | 254637.31 |  | 374338 | 515776 |  |  | 436490 | 2 кабеля | 739272
3.1.46. | Строительство КЛ-0,4 кВ кабелем марки АПвБбШв-1 с площадью поперечного сечения 4x240 мм2 в траншее с покрытием плиткой, в условиях городской и промышленной застройки, затратами на специальный переход через автомобильную дорогу, протаскивание трубы с восстановлением дорожного покрытия (1 прокол) | АПвБбШв-1 | 240 | 1 | 0.4 | 360005.56 | 9000.14 | 1814.43 | 10800.17 | 2160.03 | 180 | 23724.37 | 7704.12 | 10800.17 | 426188.99 | 462926.48 | 2126683.06 | 2509061.52
3.1.47. | Строительство КЛ-0,4 кВ кабелем марки АПвБбШв-1 с площадью поперечного сечения 4x240 мм2 в траншее с покрытием плиткой, в условиях городской и промышленной застройки, затратами на специальные переходы через автомобильные дороги, протаскивание трубы с восстановлением дорожного покрытия (2 прокола) | АПвБбШв-1 | 240 | 1 | 0.4 | 383660.66 | 9591.52 | 1933.65 | 11509.82 | 2301.96 | 191.83 | 25283.24 | 8210.34 | 11509.82 | 454192.84 | 493344.26 | 2266422.27 | 2673925.89
3.1.48. | Строительство КЛ-0,4 кВ кабелем марки АПвБбШв-1 с площадью поперечного сечения 4x240 мм2 в траншее с покрытием плиткой, в условиях городской и промышленной застройки, затратами на специальные переходы через автомобильные дороги, протаскивание трубы с восстановлением дорожного покрытия (3 прокола) | АПвБбШв-1 | 240 | 1 | 0.4 | 407315.76 | 10182.89 | 2052.87 | 12219.47 | 2443.89 | 203.66 | 26842.11 | 8716.56 | 12219.47 | 482196.68 | 523762.03 | 2406161.43 | 2838790.2
3.2. | уровень напряжения СН2 (6 - 15 кВ) | [17 empty] | 519120.3157 | 896772.7867 |  |  | 277134.32 | 479992
3.2.1. | Строительство КЛ 6-15 кВ кабелем марки XRUHAXS с площадью поперечного сечения 3 (1x50) мм2 в траншее в нормальных условиях без восстановления дорожного покрытия | XRUHAXS | 50 | 1 | 6 - 15 | 318197.18 | 7954.93 | 1603.71 | 9545.92 | 1909.18 | 159.1 | 20969.19 | 6809.42 | 9545.92 | 376694.55 | 390368.56 | 1970112.5 | 2115797.6
3.2.2. | Строительство КЛ 6-15 кВ кабелем марки XRUHAXS с площадью поперечного сечения 3 (1x50) мм2 в траншее в нормальных условиях с восстановленим дорожного покрытия | XRUHAXS | 50 | 1 | 6 - 15 | 333293.27 | 8332.33 | 1679.8 | 9998.8 | 1999.76 | 166.65 | 21964.03 | 7132.48 | 9998.8 | 394565.92 | 408888.66 | 2063579.76 | 2216176.54
3.2.3. | Строительство КЛ 6-15 кВ кабелем марки XRUHAXS с площадью поперечного сечения 3 (1x50) мм2 в траншее в охранной зоне, в условиях городской и промышленной застройки с восстановлением дорожного покрытия | XRUHAXS | 50 | 1 | 6 - 15 | 343355.12 | 8583.88 | 1730.51 | 10300.65 | 2060.13 | 171.68 | 22627.1 | 7347.8 | 10300.65 | 406477.52 | 421232.65 | 2125877.43 | 2283080.96 | 205056.09
3.2.4. | Строительство КЛ 6-15 кВ кабелем марки XRUHAXS с площадью поперечного сечения 3 (1x50) мм2 в траншее в условиях городской и промышленной застройки, затратами на специальный переход через автомобильную дорогу посредством протаскивания трубы с восстановлением дорожного покрытия (1 прокол) | XRUHAXS | 50 | 1 | 6 - 15 | 378535.07 | 9463.38 | 1907.82 | 11356.05 | 2271.21 | 189.27 | 24945.46 | 8100.65 | 11356.05 | 448124.96 | 464391.9 | 2343693.54 | 2517004.1 | 734364.25
3.2.5. | Строительство КЛ 6-15 кВ кабелем марки XRUHAXS с площадью поперечного сечения 3 (1x50) мм2 в траншее в условиях городской и промышленной застройки, затратами на специальные переходы через автомобильные дороги посредством протаскивания трубы с восстановлением дорожного покрытия (2 прокола) | XRUHAXS | 50 | 1 | 6 - 15 | 411456.77 | 10286.42 | 2073.74 | 12343.7 | 2468.74 | 205.73 | 27115 | 8805.17 | 12343.7 | 487098.97 | 504780.66 | 2547527.61 | 2735911.18 | 734364.25
3.2.6. | Строительство КЛ 6-15 кВ кабелем марки XRUHAXS с площадью поперечного сечения 3 (1x50) мм2 в траншее в условиях городской и промышленной застройки, затратами на специальные переходы через автомобильные дороги посредством протаскивания трубы с восстановлением дорожного покрытия (3 прокола) | XRUHAXS | 50 | 1 | 6 - 15 | 444378.49 | 11109.46 | 2239.67 | 13331.35 | 2666.27 | 222.19 | 29284.54 | 9509.7 | 13331.35 | 526073.02 | 545169.47 | 2751361.89 | 2954818.53 | 734364.25
3.2.7. | Строительство КЛ 6-15 кВ кабелем марки XRUHAXS с площадью поперечного сечения 3 (1x70) мм2 в траншее в нормальных условиях без восстановления дорожного покрытия | XRUHAXS | 70 | 1 | 6 - 15 | 497318.22 | 12432.96 | 2506.48 | 14919.55 | 2983.91 | 248.66 | 32773.27 | 10642.61 | 14919.55 | 588745.21 | 610116.66 | 3079137.45 | 3306832.3
3.2.8. | Строительство КЛ 6-15 кВ кабелем марки XRUHAXS с площадью поперечного сечения 3 (1x70) мм2 в траншее в нормальных условиях с восстановленим дорожного покрытия | XRUHAXS | 70 | 1 | 6 - 15 | 512414.31 | 12810.36 | 2582.57 | 15372.43 | 3074.49 | 256.21 | 33768.1 | 10965.67 | 15372.43 | 606616.57 | 628636.75 | 3172604.66 | 3407211.19
3.2.9. | Строительство КЛ 6-15 кВ кабелем марки XRUHAXS с площадью поперечного сечения 3 (1x70) мм2 в траншее в охранной зоне, в условиях городской и промышленной застройки с восстановлением дорожного покрытия | XRUHAXS | 70 | 1 | 6 - 15 | 522476.16 | 13061.9 | 2633.28 | 15674.28 | 3134.86 | 261.24 | 34431.18 | 11180.99 | 15674.28 | 618528.17 | 640980.74 | 3234902.33 | 3474115.61 | 231180.35
3.2.10. | Строительство КЛ 6-15 кВ кабелем марки XRUHAXS с площадью поперечного сечения 3 (1x70) мм2 в траншее в условиях городской и промышленной застройки, затратами на специальный переход через автомобильную дорогу посредством протаскивания трубы с восстановлением дорожного покрытия (1 прокол) | XRUHAXS | 70 | 1 | 6 - 15 | 557656.11 | 13941.4 | 2810.59 | 16729.68 | 3345.94 | 278.83 | 36749.54 | 11933.84 | 16729.68 | 660175.61 | 684139.98 | 3452718.44 | 3708038.69 | 739076.86
3.2.11. | Строительство КЛ 6-15 кВ кабелем марки XRUHAXS с площадью поперечного сечения 3 (1x70) мм2 в траншее в условиях городской и промышленной застройки, затратами на специальные переходы через автомобильные дороги посредством протаскивания трубы с восстановлением дорожного покрытия (2 прокола) | XRUHAXS | 70 | 1 | 6 - 15 | 590577.81 | 14764.45 | 2976.51 | 17717.33 | 3543.47 | 295.29 | 38919.08 | 12638.37 | 17717.33 | 699149.64 | 724528.77 | 3656552.62 | 3926945.93 | 739076.86
3.2.12. | Строительство КЛ 6-15 кВ кабелем марки XRUHAXS с площадью поперечного сечения 3 (1x70) мм2 в траншее в условиях городской и промышленной застройки, затратами на специальные переходы через автомобильные дороги посредством протаскивания трубы с восстановлением дорожного покрытия (3 прокола) | XRUHAXS | 70 | 1 | 6 - 15 | 623499.53 | 15587.49 | 3142.44 | 18704.99 | 3741 | 311.75 | 41088.62 | 13342.89 | 18704.99 | 738123.7 | 764917.59 | 3860386.95 | 4145853.34 | 739076.86
3.2.13. | Строительство КЛ 6-15 кВ кабелем марки XRUHAXS с площадью поперечного сечения 3 (1x95) мм2 в траншее в нормальных условиях без восстановления дорожного покрытия | XRUHAXS | 95 | 1 | 6 - 15 | 513258.57 | 12831.46 | 2586.82 | 15397.76 | 3079.55 | 256.63 | 33823.74 | 10983.73 | 15397.76 | 607616.02 | 629672.48 | 3177831.78 | 3412824.84 |  | 669010.65
3.2.14. | Строительство КЛ 6-15 кВ кабелем марки XRUHAXS с площадью поперечного сечения 3 (1x95) мм2 в траншее в нормальных условиях с восстановленим дорожного покрытия | XRUHAXS | 95 | 1 | 6 - 15 | 528354.66 | 13208.87 | 2662.91 | 15850.64 | 3170.13 | 264.18 | 34818.57 | 11306.79 | 15850.64 | 625487.39 | 648192.58 | 3271299.05 | 3513203.78 |  | 669010.65
3.2.15. | Строительство КЛ 6-15 кВ кабелем марки XRUHAXS с площадью поперечного сечения 3 (1x95) мм2 в траншее в охранной зоне, в условиях городской и промышленной застройки с восстановлением дорожного покрытия | XRUHAXS | 95 | 1 | 6 - 15 | 538987.9 | 13474.7 | 2716.5 | 16169.64 | 3233.93 | 269.49 | 35519.3 | 11534.34 | 16169.64 | 638075.44 | 661237.58 | 3337134.55 | 3583907.68 | 245705.51 | 1100566.22
3.2.16. | Строительство КЛ 6-15 кВ кабелем марки XRUHAXS с площадью поперечного сечения 3 (1x95) мм2 в траншее в условиях городской и промышленной застройки, затратами на специальный переход через автомобильную дорогу посредством протаскивания трубы с восстановлением дорожного покрытия (1 прокол) | XRUHAXS | 95 | 1 | 6 - 15 | 574167.85 | 14354.2 | 2893.81 | 17225.04 | 3445.01 | 287.08 | 37837.66 | 12287.19 | 17225.04 | 679722.88 | 704396.82 | 3554950.66 | 3817830.76 | 745621.43
3.2.17. | Строительство КЛ 6-15 кВ кабелем марки XRUHAXS с площадью поперечного сечения 3 (1x95) мм2 в траншее в условиях городской и промышленной застройки, затратами на специальные переходы через автомобильные дороги посредством протаскивания трубы с восстановлением дорожного покрытия (2 прокола) | XRUHAXS | 95 | 1 | 6 - 15 | 607089.55 | 15177.24 | 3059.73 | 18212.69 | 3642.54 | 303.54 | 40007.2 | 12991.72 | 18212.69 | 718696.9 | 744785.6 | 3758784.79 | 4036737.95 | 745621.43
3.2.18. | Строительство КЛ 6-15 кВ кабелем марки XRUHAXS с площадью поперечного сечения 3 (1x95) мм2 в траншее в условиях городской и промышленной застройки, затратами на специальные переходы через автомобильные дороги посредством протаскивания трубы с восстановлением дорожного покрытия (3 прокола) | XRUHAXS | 95 | 1 | 6 - 15 | 640011.27 | 16000.28 | 3225.66 | 19200.34 | 3840.07 | 320.01 | 42176.74 | 13696.24 | 19200.34 | 757670.95 | 785174.41 | 3962619.07 | 4255645.3 | 745621.43
3.2.19. | Строительство КЛ 6-15 кВ кабелем марки XRUHAXS с площадью поперечного сечения 3 (1x120) мм2 в траншее в нормальных условиях без восстановления дорожного покрытия | XRUHAXS | 120 | 1 | 6 - 15 | 519502.72 | 12987.57 | 2618.29 | 15585.08 | 3117.02 | 259.75 | 34235.23 | 11117.36 | 15585.08 | 615008.1 | 637332.89 | 3216492.36 | 3454344.26 |  | 652417.29
3.2.20. | Строительство КЛ 6-15 кВ кабелем марки XRUHAXS с площадью поперечного сечения 3 (1x120) мм2 в траншее в нормальных условиях с восстановленим дорожного покрытия | XRUHAXS | 120 | 1 | 6 - 15 | 534598.81 | 13364.97 | 2694.38 | 16037.96 | 3207.59 | 267.3 | 35230.06 | 11440.41 | 16037.96 | 632879.44 | 655852.96 | 3309959.47 | 3554723.04 |  | 652417.29
3.2.21. | Строительство КЛ 6-15 кВ кабелем марки XRUHAXS с площадью поперечного сечения 3 (1x120) мм2 в траншее в охранной зоне, в условиях городской и промышленной застройки с восстановлением дорожного покрытия | XRUHAXS | 120 | 1 | 6 - 15 | 544747.23 | 13618.68 | 2745.53 | 16342.42 | 3268.48 | 272.37 | 35898.84 | 11657.59 | 16342.42 | 644893.56 | 668303.2 | 3372793.32 | 3622203.34 | 265832.02 | 1092947.24
3.2.22. | Строительство КЛ 6-15 кВ кабелем марки XRUHAXS с площадью поперечного сечения 3 (1x120) мм2 в траншее в условиях городской и промышленной застройки, затратами на специальный переход через автомобильную дорогу посредством протаскивания трубы с восстановлением дорожного покрытия (1 прокол) | XRUHAXS | 120 | 1 | 6 - 15 | 579927.18 | 14498.18 | 2922.83 | 17397.82 | 3479.56 | 289.96 | 38217.2 | 12410.44 | 17397.82 | 686540.99 | 711462.43 | 3590609.38 | 3856126.37 | 760399.23
3.2.23. | Строительство КЛ 6-15 кВ кабелем марки XRUHAXS с площадью поперечного сечения 3 (1x120) мм2 в траншее в условиях городской и промышленной застройки, затратами на специальные переходы через автомобильные дороги посредством протаскивания трубы с восстановлением дорожного покрытия (2 прокола) | XRUHAXS | 120 | 1 | 6 - 15 | 612848.88 | 15321.22 | 3088.76 | 18385.47 | 3677.09 | 306.42 | 40386.74 | 13114.97 | 18385.47 | 725515.02 | 751851.22 | 3794443.55 | 4075033.61 | 760399.23
3.2.24. | Строительство КЛ 6-15 кВ кабелем марки XRUHAXS с площадью поперечного сечения 3 (1x120) мм2 в траншее в условиях городской и промышленной застройки, затратами на специальные переходы через автомобильные дороги посредством протаскивания трубы с восстановлением дорожного покрытия (3 прокола) | XRUHAXS | 120 | 1 | 6 - 15 | 645770.6 | 16144.27 | 3254.68 | 19373.12 | 3874.62 | 322.89 | 42556.28 | 13819.49 | 19373.12 | 764489.07 | 792240.02 | 3998277.84 | 4293940.91 | 760399.23
3.2.25. | Строительство КЛ 6-15 кВ кабелем марки XRUHAXS с площадью поперечного сечения 3 (1x150) мм2 в траншее в нормальных условиях без восстановления дорожного покрытия | XRUHAXS | 150 | 1 | 6 - 15 | 570548.48 | 14263.71 | 2875.56 | 17116.45 | 3423.29 | 285.27 | 37599.14 | 12209.74 | 17116.45 | 675438.09 | 699956.49 | 3532541.21 | 3793764.18 |  | 711282.61
3.2.26. | Строительство КЛ 6-15 кВ кабелем марки XRUHAXS с площадью поперечного сечения 3 (1x150) мм2 в траншее в нормальных условиях с восстановленим дорожного покрытия | XRUHAXS | 150 | 1 | 6 - 15 | 585644.57 | 14641.11 | 2951.65 | 17569.34 | 3513.87 | 292.82 | 38593.98 | 12532.79 | 17569.34 | 693309.47 | 718476.6 | 3626008.53 | 3894143.17 |  | 711282.61
3.2.27. | Строительство КЛ 6-15 кВ кабелем марки XRUHAXS с площадью поперечного сечения 3 (1x150) мм2 в траншее в охранной зоне, в условиях городской и промышленной застройки с восстановлением дорожного покрытия | XRUHAXS | 150 | 1 | 6 - 15 | 595948.01 | 14898.7 | 3003.58 | 17878.44 | 3575.69 | 297.97 | 39272.97 | 12753.29 | 17878.44 | 705507.09 | 731117 | 3689802.08 | 3962654.14 | 281929.96 | 1154412.71
3.2.28. | Строительство КЛ 6-15 кВ кабелем марки XRUHAXS с площадью поперечного сечения 3 (1x150) мм2 в траншее в условиях городской и промышленной застройки, затратами на специальный переход через автомобильную дорогу посредством протаскивания трубы с восстановлением дорожного покрытия (1 прокол) | XRUHAXS | 150 | 1 | 6 - 15 | 631127.96 | 15778.2 | 3180.88 | 18933.84 | 3786.77 | 315.56 | 41591.33 | 13506.14 | 18933.84 | 747154.52 | 774276.23 | 3907618.14 | 4196577.17 | 779513.06
3.2.29. | Строительство КЛ 6-15 кВ кабелем марки XRUHAXS с площадью поперечного сечения 3 (1x150) мм2 в траншее в условиях городской и промышленной застройки, затратами на специальные переходы через автомобильные дороги посредством протаскивания трубы с восстановлением дорожного покрытия (2 прокола) | XRUHAXS | 150 | 1 | 6 - 15 | 664049.66 | 16601.24 | 3346.81 | 19921.49 | 3984.3 | 332.02 | 43760.87 | 14210.66 | 19921.49 | 786128.54 | 814665.01 | 4111452.26 | 4415484.35 | 779513.06
3.2.30. | Строительство КЛ 6-15 кВ кабелем марки XRUHAXS с площадью поперечного сечения 3 (1x150) мм2 в траншее в условиях городской и промышленной застройки, затратами на специальные переходы через автомобильные дороги посредством протаскивания трубы с восстановлением дорожного покрытия (3 прокола) | XRUHAXS | 150 | 1 | 6 - 15 | 696971.38 | 17424.28 | 3512.74 | 20909.14 | 4181.83 | 348.49 | 45930.41 | 14915.19 | 20909.14 | 825102.6 | 855053.82 | 4315286.6 | 4634391.7 | 779513.06
3.2.31. | Строительство КЛ 6-15 кВ кабелем марки XRUHAXS с площадью поперечного сечения 3 (1x185) мм2 в траншее в нормальных условиях без восстановления дорожного покрытия | XRUHAXS | 185 | 1 | 6 - 15 | 622549.47 | 15563.74 | 3137.65 | 18676.48 | 3735.3 | 311.27 | 41026.01 | 13322.56 | 18676.48 | 736998.96 | 763752.02 | 3854504.56 | 4139535.95
3.2.32. | Строительство КЛ 6-15 кВ кабелем марки XRUHAXS с площадью поперечного сечения 3 (1x185) мм2 в траншее в нормальных условиях с восстановленим дорожного покрытия | XRUHAXS | 185 | 1 | 6 - 15 | 637645.56 | 15941.14 | 3213.73 | 19129.37 | 3825.87 | 318.82 | 42020.84 | 13645.61 | 19129.37 | 754870.31 | 782272.1 | 3947971.72 | 4239914.78
3.2.33. | Строительство КЛ 6-15 кВ кабелем марки XRUHAXS с площадью поперечного сечения 3 (1x185) мм2 в траншее в охранной зоне, в условиях городской и промышленной застройки с восстановлением дорожного покрытия | XRUHAXS | 185 | 1 | 6 - 15 | 647949 | 16198.73 | 3265.66 | 19438.47 | 3887.69 | 323.97 | 42699.84 | 13866.11 | 19438.47 | 767067.94 | 794912.51 | 4011765.33 | 4308425.8 | 311595.1
3.2.34. | Строительство КЛ 6-15 кВ кабелем марки XRUHAXS с площадью поперечного сечения 3 (1x185) мм2 в траншее в условиях городской и промышленной застройки, затратами на специальный переход через автомобильную дорогу посредством протаскивания трубы с восстановлением дорожного покрытия (1 прокол) | XRUHAXS | 185 | 1 | 6 - 15 | 683128.95 | 17078.22 | 3442.97 | 20493.87 | 4098.77 | 341.56 | 45018.2 | 14618.96 | 20493.87 | 808715.37 | 838071.74 | 4229581.39 | 4542348.83 | 796080.98
3.2.35. | Строительство КЛ 6-15 кВ кабелем марки XRUHAXS с площадью поперечного сечения 3 (1x185) мм2 в траншее в условиях городской и промышленной застройки, затратами на специальные переходы через автомобильные дороги посредством протаскивания трубы с восстановлением дорожного покрытия (2 прокола) | XRUHAXS | 185 | 1 | 6 - 15 | 716050.65 | 17901.27 | 3608.9 | 21481.52 | 4296.3 | 358.03 | 47187.74 | 15323.48 | 21481.52 | 847689.41 | 878460.54 | 4433415.61 | 4761256.13 | 796080.98
3.2.36. | Строительство КЛ 6-15 кВ кабелем марки XRUHAXS с площадью поперечного сечения 3 (1x185) мм2 в траншее в условиях городской и промышленной застройки, затратами на специальные переходы через автомобильные дороги посредством протаскивания трубы с восстановлением дорожного покрытия (3 прокола) | XRUHAXS | 185 | 1 | 6 - 15 | 748972.37 | 18724.31 | 3774.82 | 22469.17 | 4493.83 | 374.49 | 49357.28 | 16028.01 | 22469.17 | 886663.45 | 918849.33 | 4637249.84 | 4980163.37 | 796080.98
3.2.37. | Строительство КЛ 6-15 кВ кабелем марки XRUHAXS с площадью поперечного сечения 3 (1x240) мм2 в траншее в нормальных условиях без восстановления дорожного покрытия | XRUHAXS | 240 | 1 | 6 - 15 | 657368.95 | 16434.22 | 3313.14 | 19721.07 | 3944.21 | 328.68 | 43320.61 | 14067.7 | 19721.07 | 778219.65 | 806469.02 | 4070088.77 | 4371062.09
3.2.38. | Строительство КЛ 6-15 кВ кабелем марки XRUHAXS с площадью поперечного сечения 3 (1x240) мм2 в траншее в нормальных условиях с восстановленим дорожного покрытия | XRUHAXS | 240 | 1 | 6 - 15 | 672465.04 | 16811.63 | 3389.22 | 20173.95 | 4034.79 | 336.23 | 44315.45 | 14390.75 | 20173.95 | 796091.01 | 824989.11 | 4163555.98 | 4471440.98
3.2.39. | Строительство КЛ 6-15 кВ кабелем марки XRUHAXS с площадью поперечного сечения 3 (1x240) мм2 в траншее в охранной зоне, в условиях городской и промышленной застройки с восстановлением дорожного покрытия | XRUHAXS | 240 | 1 | 6 - 15 | 682854.92 | 17071.37 | 3441.59 | 20485.65 | 4097.13 | 341.43 | 45000.14 | 14613.1 | 20485.65 | 808390.98 | 837735.57 | 4227884.83 | 4540526.79 | 351740.59
3.2.40. | Строительство КЛ 6-15 кВ кабелем марки XRUHAXS с площадью поперечного сечения 3 (1x240) мм2 в траншее в условиях городской и промышленной застройки, затратами на специальный переход через автомобильную дорогу посредством протаскивания трубы с восстановлением дорожного покрытия (1 прокол) | XRUHAXS | 240 | 1 | 6 - 15 | 718034.87 | 17950.87 | 3618.9 | 21541.05 | 4308.21 | 359.02 | 47318.5 | 15365.95 | 21541.05 | 850038.42 | 880894.81 | 4445700.94 | 4774449.87 | 819588.99
3.2.41. | Строительство КЛ 6-15 кВ кабелем марки XRUHAXS с площадью поперечного сечения 3 (1x240) мм2 в траншее в условиях городской и промышленной застройки, затратами на специальные переходы через автомобильные дороги посредством протаскивания трубы с восстановлением дорожного покрытия (2 прокола) | XRUHAXS | 240 | 1 | 6 - 15 | 750956.57 | 18773.91 | 3784.82 | 22528.7 | 4505.74 | 375.48 | 49488.04 | 16070.47 | 22528.7 | 889012.43 | 921283.58 | 4649535.01 | 4993357 | 819588.99
3.2.42. | Строительство КЛ 6-15 кВ кабелем марки XRUHAXS с площадью поперечного сечения 3 (1x240) мм2 в траншее в условиях городской и промышленной застройки, затратами на специальные переходы через автомобильные дороги посредством протаскивания трубы с восстановлением дорожного покрытия (3 прокола) | XRUHAXS | 240 | 1 | 6 - 15 | 783878.29 | 19596.96 | 3950.75 | 23516.35 | 4703.27 | 391.94 | 51657.58 | 16775 | 23516.35 | 927986.49 | 961672.4 | 4853369.34 | 5212264.41 | 819588.99
Справочно:
| Стандартизированная тарифная ставка на покрытие расходов на строительство кабельных линий электропередачи в расчете на 1 км линий (уровень напряжения НН (0,4 кВ и ниже)) |  |  |  |  | 251929.27 | [8 empty] | 298243.94 | 323952.57 | 1488237.26 | 1755822.92
| Стандартизированная тарифная ставка на покрытие расходов на строительство кабельных линий электропередачи в расчете на 1 км линий (уровень напряжения СН2 (6 - 15 кВ)) |  |  |  |  | 581870.67 | [8 empty] | 688841.77 | 713846.73 | 3602642.46 | 3869049.25
|  | Начальник департамента тарифообразования |  |  |  |  | И.В.Редько

## Свод кВт (hidden)
Приложение № 5 к приказу Службы по государственному регулированию цен и тарифов Калининградской области от ……………№ ……
Ставки платы за единицу максимальной мощности при технологическом присоединении к электрическим сетям ОАО "Янтарьэнерго" на уровне напряжения ниже 35 кВ и максимальной мощности менее 8900 кВт, руб./кВт (без НДС)
№ п.п. | Наименование | Объем максимальной мощности, указанной заявителем в заявке на технологическое присоединение,кВт
|  | менее 8900 кВт |  | до 150 кВт
|  | за исключением присоединения энергопринимающих устройств : |  | с учетом присоединения энергопринимающих устройств :
|  | - максимальной мощностью до 150 кВт включительно, в случае осуществления временного технологического присоединения энергопринимающих устройств (осуществляемого на ограниченный период времени) по третьей категории надежности (по одному источнику электроснабжения) |  | - максимальной мощностью до 150 кВт включительно, в случае осуществления временного технологического присоединения энергопринимающих устройств (осуществляемого на ограниченный период времени) по третьей категории надежности (по одному источнику электроснабжения)
|  | Уровень напряжения НН (0,4 кВ и ниже) | Уровень напряжения СН (6-15 кВ включительно) | Уровень напряжения НН (0,4 кВ и ниже) | Уровень напряжения СН (6-15 кВ включительно)
1. | Подготовка и выдача сетевой организацией технических условий Заявителю (ТУ) | 295.65 | 88.18 | 216.12 | 88.18
2. | Разработка сетевой организацией проектной документации по строительству "последней мили" | x | x | x | x
строительство воздушных линий
3. | Выполнение сетевой организацией, мероприятий, связанных со строительством "последней мили" *) | x | x | x | x
3.1. | строительство воздушных линий | 3540.7 | 1508.34
строительство воздушных линий напряжением 0,4 кВ
строительство воздушных линий напряжением 6/10 кВ
3.2. | строительство кабельных линий | 11317.5 | 8997.11
строительство кабельных линий 0,4 кВ
строительство кабельных линий 10 кВ
один кабель в траншее
два кабеля в траншее
строительство кабельных линий с горизонтально - направленным бурением
населенный пункт
равнина
стесненные условия
3.3. | строительство пунктов секционирования | x | x | x | x
3.4. | строительство комплектных трансформаторных подстанций (КТП), распределительных траннсформаторных подстанций (РТП) с уровнем напряжения до 35 кВ | 2984 | 2984
3.5. | строительство центров питания, подстанций уровнем напряжения 35 кВ и выше (ПС) | x | x | x | x
4. | Проверка сетевой организацией выполнения Заявителем ТУ | 450.87 | 131.89 | 329.76 | 131.89
5. | Участие в осмотре должностным лицом органа федерального государстенного энергетического надзора присоединяемых Устройств Заявителя **) | x | 2.76 | x | x
6. | Фактические действия по присоединению и обеспечению работы Устройств в электрической сети | 585.21 | 168.57 | 428.06 | 168.57
Примечание:
*) Ставки платы за единицу максимальной мощности по выполнению сетевой организацией мероприятий, связанных со строительством "последней мили", определены в отношении присоединяемых объектов, отнесенных к третьей категории надежности (по одному источнику электроснабжения). В случае, если заявитель при технологическом присоединении запрашивает вторую или первую категорию надежности электроснабжения, что предполагает технологическое присоединение к двум независимым источникам энергоснабжения, то размер платы за технологическое присоединение определеяется в соответствии с пунктом 29 Методических указаний по определению размера платы за технологическое присоединение к электрическим сетям, утвержденных приказом ФСТ России от 11.09.2012 № 209-э/1.
**) - Данные расходы не учитываются при установлении платы за технологическое присоединение для : - заявителей - юридических лиц или индивидуальных предпринимателей в целях технологического присоединения по одному источнику электроснабжения энергопринимающих устройств, максимальная мощность которых состаляет до 150 кВт включительно (с учетом ранее присоединенной в данной точке присоединения мощности); - заявителей - юридических лиц и индивидуальных предпринимателей, Максимальная мощность которых составляет свыше 150 кВт и менее 670 кВт, в случае осуществления технологического присоединения энергопринимающих устройств по третьей категории надежности (по одному источнику электроснабжения) к электрическим сетям классом напряжения до 10 кВ включительно (с учетом ранее присоединенной в данной точке присоединения мощности); - заявителей в целях временного технологического присоединения (на срок не более 6 месяцев) по третьей категории надежности электроснабжения, принадлежащих ему энергопринимающих устройств, а также для обеспечения электрической энергией передвижных энергопринимающих устройств с максимальной мощностью до 150 кВт включительно (с учетом ранее присоединенной в данной точке присоединения мощности); - заявителей - физических лиц в целях технологического присоеджинения энергопринимающих устройств, максимальная мощность которых составляет до 15 кВт включительно (с учетом ранее присоединенной в данной точке присоединения мощности), которые используются для бытовых и иных нужд, не связанных с осуществлением предпринимательской деятельности, и электроснабжение которых предусматривается по одному источнику.