## 20.1
Приложение № 1
к приказу Минэнерго России
от «__» _____ 20 г. №___
Форма 20. Результаты расчетов объемов финансовых потребностей, необходимых для строительства объектов электроэнергетики, выполненных в соответствии с УНЦ
Раздел 1. Объемы финансовых потребностей по инвестиционной программе в соответствии с нормируемыми затратами УНЦ
Инвестиционная программа Акционерное общество "Западная энергетическая компания"
полное наименование субъекта электроэнергетики
Год раскрытия информации: 2023 год
Номер группы инвести-ционных проектов | Наименование инвестиционного проекта | Идентификатор инвестиционного проекта | Наименование УНЦ | Наименование одного объекта, где реализуется технологическое решение (мероприятие) | Номер этапа строительства (реализации проекта) | Текущая стадия реализации (этапа) инвестиционного проекта (строительства объекта) | Планируемый (фактический) срок ввода объекта в эксплуатацию, год | Технические характеристики (параметры) инвестиционного проекта |  |  |  |  | Объем финансовых потребностей на реализацию инвестиционного проекта | [6 empty] | Краткое обоснование корректировки утвержденного плана
[8 empty] | Напряжение, кВ | Технические характеристики | Наименование документа, согласно которому утверждены технологические решения | Реквизиты документа, согласно которому утверждены технологические решения | Субъект Российской Федерации, на территории которого реализуется технологическое решение (мероприятие) | Расчетный коэффициент УНЦ | Количество | Измеритель (единица измерения) УНЦ | Номер расценки | Укрупненный норматив цены, тыс рублей (без НДС) | Коэффициент перехода от базовых нормативов к территориальному уровню нормативов | Величина затрат, тыс рублей (без НДС) (ст.20=ст.14*ст.15*ст.18*ст.19)
1 | 2 | 3 | 4 | 5 | 6 | 7 | 8 | 9 | 10 | 11 | 12 | 13 | 14 | 15 | 16 | 17 | 18 | 19 | 20 | 21
1.1.1.3 | Строительство ПС 110/15кВ "Куликово" пос. Куликово, Зеленоградского р-на с установкой 2-х трансформаторов мощностью 16 МВА , строительство двухцепной ВЛ 110 кВ " ПС Пионерская - ПС Куликово" протяженностью 5,666 км | J 19-01 | УНЦ ячейки выключателя НУ 110-750 кВ | ВВ | нд | З | 2021 | 110 | ВГТ110 In=1000А; I отк 40 кА | приказ | 24/1-ЗЭК | Калининградская обл. | 1 | 2 | шт. ячеек | В-01-1 | 23135 | 1.1 | 50897
1.1.1.3 | Строительство ПС 110/15кВ "Куликово" пос. Куликово, Зеленоградского р-на с установкой 2-х трансформаторов мощностью 16 МВА , строительство двухцепной ВЛ 110 кВ " ПС Пионерская - ПС Куликово" протяженностью 5,666 км | J 19-01 | УНЦ ячейки выключателя КРУ 6-35 кВ | ВВ | нд | З | 2021 | 15 | SION, In=1000А; I отк=25 кА | приказ | 24/1-ЗЭК | Калининградская обл. | 1 | 18 | шт. ячеек | В-02-1 | 2619 | 1.1 | 51856.2
1.1.1.3 | Строительство ПС 110/15кВ "Куликово" пос. Куликово, Зеленоградского р-на с установкой 2-х трансформаторов мощностью 16 МВА , строительство двухцепной ВЛ 110 кВ " ПС Пионерская - ПС Куликово" протяженностью 5,666 км | J 19-01 | УНЦ ячейки трансформатора 35-500 кВ | Т1 | нд | З | 2021 | 110 | ТДН-16000/110-У1 | приказ | 24/1-ЗЭК | Калининградская обл. | 1 | 1 | шт. ячеек | Т4-07-2 | 36657 | 1.05 | 38489.85
1.1.1.3 | Строительство ПС 110/15кВ "Куликово" пос. Куликово, Зеленоградского р-на с установкой 2-х трансформаторов мощностью 16 МВА , строительство двухцепной ВЛ 110 кВ " ПС Пионерская - ПС Куликово" протяженностью 5,666 км | J 19-01 | УНЦ ячейки трансформатора 35-500 кВ | Т2 | нд | З | 2021 | 110 | ТДН-16000/110-У1 | приказ | 24/1-ЗЭК | Калининградская обл. | 1 | 1 | шт. ячеек | Т4-07-2 | 36657 | 1.05 | 38489.85
1.1.1.3 | Строительство ПС 110/15кВ "Куликово" пос. Куликово, Зеленоградского р-на с установкой 2-х трансформаторов мощностью 16 МВА , строительство двухцепной ВЛ 110 кВ " ПС Пионерская - ПС Куликово" протяженностью 5,666 км | J 19-01 | УНЦ подготовки и устройства территории ПС (ЗПС) | ПС | нд | З | 2021 | 110 | Калининградская область | приказ | 24/1-ЗЭК | Калининградская обл. | 1 | 4230 | м2 | Б-1-05 | 3.02 | 1 | 12774.6
1.1.1.3 | Строительство ПС 110/15кВ "Куликово" пос. Куликово, Зеленоградского р-на с установкой 2-х трансформаторов мощностью 16 МВА , строительство двухцепной ВЛ 110 кВ " ПС Пионерская - ПС Куликово" протяженностью 5,666 км | J 19-01 | Площадь подготовки и устройства территории под элементы ПС (ЗПС) (м2) | ПС | нд | З | 2021 | 110 | 4230 | приказ | 24/1-ЗЭК | Калининградская обл. | 1 | 22.497 | тыс. м2 | С-1 | 4230 | 1
1.1.1.3 | Строительство ПС 110/15кВ "Куликово" пос. Куликово, Зеленоградского р-на с установкой 2-х трансформаторов мощностью 16 МВА , строительство двухцепной ВЛ 110 кВ " ПС Пионерская - ПС Куликово" протяженностью 5,666 км | J 19-01 | Площадь подготовки и устройства территории под элементы ПС (ЗПС) (м2) | ПС | нд | З | 2021 | 110 | ВГТ110 In=1000А; I отк 40 кА | приказ | 24/1-ЗЭК | Калининградская обл. | 1 | 2 | тыс. м2 | С-1-02 | 68 | 1
1.1.1.3 | Строительство ПС 110/15кВ "Куликово" пос. Куликово, Зеленоградского р-на с установкой 2-х трансформаторов мощностью 16 МВА , строительство двухцепной ВЛ 110 кВ " ПС Пионерская - ПС Куликово" протяженностью 5,666 км | J 19-01 | Площадь подготовки и устройства территории под элементы ПС (ЗПС) (м2) | ПС | нд | З | 2021 | 110 | SION, In=1000А; I отк=25 кА | приказ | 24/1-ЗЭК | Калининградская обл. | 1 | 18 | тыс. м3 | С-1-02 | 833 | 1
1.1.1.3 | Строительство ПС 110/15кВ "Куликово" пос. Куликово, Зеленоградского р-на с установкой 2-х трансформаторов мощностью 16 МВА , строительство двухцепной ВЛ 110 кВ " ПС Пионерская - ПС Куликово" протяженностью 5,666 км | J 19-01 | Площадь подготовки и устройства территории под элементы ПС (ЗПС) (м2) | ПС | нд | З | 2021 | 110 | ТДН-16000/110-У1 | приказ | 24/1-ЗЭК | Калининградская обл. | 1 | 1 | тыс. м2 | С-1-03 | 100 | 1
1.1.1.3 | Строительство ПС 110/15кВ "Куликово" пос. Куликово, Зеленоградского р-на с установкой 2-х трансформаторов мощностью 16 МВА , строительство двухцепной ВЛ 110 кВ " ПС Пионерская - ПС Куликово" протяженностью 5,666 км | J 19-01 | Площадь подготовки и устройства территории под элементы ПС (ЗПС) (м2) | ПС | нд | З | 2021 | 110 | ТДН-16000/110-У1 | приказ | 24/1-ЗЭК | Калининградская обл. | 1 | 1 | тыс. м2 | С-1-03 | 100 | 1
1.1.1.3 | Строительство ПС 110/15кВ "Куликово" пос. Куликово, Зеленоградского р-на с установкой 2-х трансформаторов мощностью 16 МВА , строительство двухцепной ВЛ 110 кВ " ПС Пионерская - ПС Куликово" протяженностью 5,666 км | J 19-01 | Площадь подготовки и устройства территории под элементы ПС (ЗПС) (м2) | ПС | нд | З | 2021 | 110 | нд | приказ | 24/1-ЗЭК | Калининградская обл. | 1 |  | тыс. м2 | С-1-03 | 317 | 1
1.1.1.3 | Строительство ПС 110/15кВ "Куликово" пос. Куликово, Зеленоградского р-на с установкой 2-х трансформаторов мощностью 16 МВА , строительство двухцепной ВЛ 110 кВ " ПС Пионерская - ПС Куликово" протяженностью 5,666 км | J 19-01 | Площадь подготовки и устройства территории под элементы ПС (ЗПС) (м2) | ПС | нд | З | 2021 | 110 | нд | приказ | 24/1-ЗЭК | Калининградская обл. | 1 |  | тыс. м2 | С-1-03 | 317 | 1
1.1.1.3 | Строительство ПС 110/15кВ "Куликово" пос. Куликово, Зеленоградского р-на с установкой 2-х трансформаторов мощностью 16 МВА , строительство двухцепной ВЛ 110 кВ " ПС Пионерская - ПС Куликово" протяженностью 5,666 км | J 19-01 | Основные здания (общеподстанционный пункт управления (ОПУ), закрытое распределительное устройство (ЗРУ), релейный щит (РЩ)) | ПС | нд | З | 2021 | 110 | здания ОПУ, ЗРУ, РЩ | приказ | 24/1-ЗЭК | Калининградская обл. | 1 | 1.497 | тыс. м2 | С-1-04 | 1220 | 1
1.1.1.3 | Строительство ПС 110/15кВ "Куликово" пос. Куликово, Зеленоградского р-на с установкой 2-х трансформаторов мощностью 16 МВА , строительство двухцепной ВЛ 110 кВ " ПС Пионерская - ПС Куликово" протяженностью 5,666 км | J 19-01 | Прочее | ПС | нд | З | 2021 | 110 | прочие элементы ПС | приказ | 24/1-ЗЭК | Калининградская обл. | 1 |  | тыс. м2 | С-1-06 | 1275 | 1
1.1.1.3 | Строительство ПС 110/15кВ "Куликово" пос. Куликово, Зеленоградского р-на с установкой 2-х трансформаторов мощностью 16 МВА , строительство двухцепной ВЛ 110 кВ " ПС Пионерская - ПС Куликово" протяженностью 5,666 км | J 19-01 | Постоянная часть | ПС | нд | З | 2021 | 110 | S участка в границах ГПЗУ 260650 м2 | приказ | 24/1-ЗЭК | Калининградская обл. | 1 | 1 | единиц | Таблица З1 | 57363 | 1 | 57363
1.1.1.3 | Строительство ПС 110/15кВ "Куликово" пос. Куликово, Зеленоградского р-на с установкой 2-х трансформаторов мощностью 16 МВА , строительство двухцепной ВЛ 110 кВ " ПС Пионерская - ПС Куликово" протяженностью 5,666 км | J 19-01 | УНЦ зданий ЗРУ | ЗРУ | нд | З | 2021 | 110 | здания ОПУ, ЗРУ, РЩ | приказ | 24/1-ЗЭК | Калининградская обл. | 1 | 1 | РУ | таблица 33-01-1 | 5101 | 1 | 5101
1.1.1.3 | Строительство ПС 110/15кВ "Куликово" пос. Куликово, Зеленоградского р-на с установкой 2-х трансформаторов мощностью 16 МВА , строительство двухцепной ВЛ 110 кВ " ПС Пионерская - ПС Куликово" протяженностью 5,666 км | J 19-01 | УНЦ зданий ОПУ | ОПУ | нд | З | 2021 | 110 | здания ОПУ, ЗРУ, РЩ | приказ | 24/1-ЗЭК | Калининградская обл. | 1 | 1 | единиц | таблица 35-01-1 | 9450 | 1 | 9450
1.1.1.3 | Строительство ПС 110/15кВ "Куликово" пос. Куликово, Зеленоградского р-на с установкой 2-х трансформаторов мощностью 16 МВА , строительство двухцепной ВЛ 110 кВ " ПС Пионерская - ПС Куликово" протяженностью 5,666 км | J 19-01 | Система учета электрической энергии(мощности),АИИСКУЭ,ПКУ,технический учет | ПС | нд | З | 2021 | 110 | Система учета электрической энергии(мощности),АИИСКУЭ,ПКУ,технический учет | приказ | 24/1-ЗЭК | Калининградская обл. | 1 | 1 | 1 точка учета | Таблица А1 -05 | 90 | 1.04 | 93.6
1.1.1.3 | Строительство ПС 110/15кВ "Куликово" пос. Куликово, Зеленоградского р-на с установкой 2-х трансформаторов мощностью 16 МВА , строительство двухцепной ВЛ 110 кВ " ПС Пионерская - ПС Куликово" протяженностью 5,666 км | J 19-01 | ИВКЭ | ПС | нд | З | 2021 | 110 | ИВКЭ | приказ | 24/1-ЗЭК | Калининградская обл. | 1 | 1 | единица | Таблица А2-02 | 588 | 1.04 | 611.52
1.1.1.3 | Строительство ПС 110/15кВ "Куликово" пос. Куликово, Зеленоградского р-на с установкой 2-х трансформаторов мощностью 16 МВА , строительство двухцепной ВЛ 110 кВ " ПС Пионерская - ПС Куликово" протяженностью 5,666 км | J 19-01 | АСУТП ПС и ТМ | ПС | нд | З | 2021 | 110 | АСУТП ПС и ТМ | приказ | 24/1-ЗЭК | Калининградская обл. | 1 | 1 | единица | Таблица А3-02 | 23531 | 1.04 | 24472.24
1.1.1.3 | Строительство ПС 110/15кВ "Куликово" пос. Куликово, Зеленоградского р-на с установкой 2-х трансформаторов мощностью 16 МВА , строительство двухцепной ВЛ 110 кВ " ПС Пионерская - ПС Куликово" протяженностью 5,666 км | J 19-01 | АСУТП присоединения | ПС | нд | З | 2021 | 110 | АСУТП присоединения | приказ | 24/1-ЗЭК | Калининградская обл. | 1 | 2 | единица | Таблица А4-01 | 180 | 1.04 | 374.4
1.1.1.3 | Строительство ПС 110/15кВ "Куликово" пос. Куликово, Зеленоградского р-на с установкой 2-х трансформаторов мощностью 16 МВА , строительство двухцепной ВЛ 110 кВ " ПС Пионерская - ПС Куликово" протяженностью 5,666 км | J 19-01 | АСУТП присоединения | ПС | нд | З | 2021 | 110 | АСУТП присоединения | приказ | 24/1-ЗЭК | Калининградская обл. | 1 | 18 | единица | Таблица А4-02 | 629 | 1.04 | 11774.88
1.1.1.3 | Строительство ПС 110/15кВ "Куликово" пос. Куликово, Зеленоградского р-на с установкой 2-х трансформаторов мощностью 16 МВА , строительство двухцепной ВЛ 110 кВ " ПС Пионерская - ПС Куликово" протяженностью 5,666 км | J 19-01 | Системы связи , УПАСК, ПА | ПС | нд | З | 2021 | 110 | Системы связи , УПАСК, ПА | приказ | 24/1-ЗЭК | Калининградская обл. | 1 | 2 | единица | Таблица А6-02 | 3354 | 1.04 | 6976.32
1.1.1.3 | Строительство ПС 110/15кВ "Куликово" пос. Куликово, Зеленоградского р-на с установкой 2-х трансформаторов мощностью 16 МВА , строительство двухцепной ВЛ 110 кВ " ПС Пионерская - ПС Куликово" протяженностью 5,666 км | J 19-01 | УПАКС по ВОЛС | ПС | нд | З | 2021 | 110 | УПАКС по ВОЛС | приказ | 24/1-ЗЭК | Калининградская обл. | 1 | 1 | единица | Таблица А8-05 | 1424 | 1.04 | 1480.96
1.1.1.3 | Строительство ПС 110/15кВ "Куликово" пос. Куликово, Зеленоградского р-на с установкой 2-х трансформаторов мощностью 16 МВА , строительство двухцепной ВЛ 110 кВ " ПС Пионерская - ПС Куликово" протяженностью 5,666 км | J 19-01 | Итого объем финансовых потребностей, тыс рублей (без НДС) | ПС | нд | З | 2021 | 110 |  | приказ | 24/1-ЗЭК | Калининградская обл. | 1 | 1 |  |  |  |  | 310205.42
1.1.1.3 | Строительство ПС 110/15кВ "Куликово" пос. Куликово, Зеленоградского р-на с установкой 2-х трансформаторов мощностью 16 МВА , строительство двухцепной ВЛ 110 кВ " ПС Пионерская - ПС Куликово" протяженностью 5,666 км | J 19-01 | УНЦ ВЛ 0,4-750 кВ на строительно-монтажные работы без опор и провода | ВЛ | нд | З | 2021 | 110 | двухцепная, все типы опор за исключением многогранных, сечение провода АС150, 1 провод в фазе | приказ | 24/1-ЗЭК | Калининградская обл. | 1 | 5.666 | км (по трассе) | Л1-04-2 | 3392 | 1.79 | 34402.1389
1.1.1.3 | Строительство ПС 110/15кВ "Куликово" пос. Куликово, Зеленоградского р-на с установкой 2-х трансформаторов мощностью 16 МВА , строительство двухцепной ВЛ 110 кВ " ПС Пионерская - ПС Куликово" протяженностью 5,666 км | J 19-01 | УНЦ опор ВЛ 0,4-750 кВ | ВЛ | нд | З | 2021 | 110 | двухцепная, все типы опор за исключением многогранных | приказ | 24/1-ЗЭК | Калининградская обл. | 1 | 5.666 | 1 км | Л3-04-2 | 3305 | 1.05 | 19662.4365
1.1.1.3 | Строительство ПС 110/15кВ "Куликово" пос. Куликово, Зеленоградского р-на с установкой 2-х трансформаторов мощностью 16 МВА , строительство двухцепной ВЛ 110 кВ " ПС Пионерская - ПС Куликово" протяженностью 5,666 км | J 19-01 | УНЦ провода ВЛ 0,4-750 кВ сталеалюминиевого типа | ВЛ | нд | З | 2021 | 110 | 2-х цепная, сечение фазного провода АС150, 1 провод в фазе | приказ | 24/1-ЗЭК | Калининградская обл. | 1 | 5.666 | км (по трассе) | Л5-04 | 583 | 1.05 | 3468.4419
1.1.1.3 | Строительство ПС 110/15кВ "Куликово" пос. Куликово, Зеленоградского р-на с установкой 2-х трансформаторов мощностью 16 МВА , строительство двухцепной ВЛ 110 кВ " ПС Пионерская - ПС Куликово" протяженностью 5,666 км | J 19-01 | УНЦ ОКГТ | ВЛ | нд | З | 2021 | 110 | 24 ОВ, 83кН | приказ | 24/1-ЗЭК | Калининградская обл. | 1 | 5.666 | км (по трассе) | О1-02 | 533 | 1.05 | 3170.9769
1.1.1.3 | Строительство ПС 110/15кВ "Куликово" пос. Куликово, Зеленоградского р-на с установкой 2-х трансформаторов мощностью 16 МВА , строительство двухцепной ВЛ 110 кВ " ПС Пионерская - ПС Куликово" протяженностью 5,666 км | J 19-01 | Стоимость разработки землеустроительной документации | ВЛ | нд | З | 2021 | 110 | протяженность 5 км | приказ | 24/1-ЗЭК | Калининградская обл. | 1 | 1 | км | П8-10 | 1048 | 1 | 1048
1.1.1.3 | Строительство ПС 110/15кВ "Куликово" пос. Куликово, Зеленоградского р-на с установкой 2-х трансформаторов мощностью 16 МВА , строительство двухцепной ВЛ 110 кВ " ПС Пионерская - ПС Куликово" протяженностью 5,666 км | J 19-01 | затраты на кадастровые работы | ВЛ | нд | З | 2021 | 110 | протяженность 5 км | приказ | 24/1-ЗЭК | Калининградская обл. | 1 | 0.6 | 100 км | П10-01 | 2151 | 1 | 12.906
1.1.1.3 | Строительство ПС 110/15кВ "Куликово" пос. Куликово, Зеленоградского р-на с установкой 2-х трансформаторов мощностью 16 МВА , строительство двухцепной ВЛ 110 кВ " ПС Пионерская - ПС Куликово" протяженностью 5,666 км | J 19-01 | Затраты на проектно-изыскательские работы | ВЛ | нд | З | 2021 | 110 | протяженность 5 км | приказ | 24/1-ЗЭК | Калининградская обл. | 1 | протяженность 5 км | протяженность 5 км | П-3-14 | 3544 | 1 | 3544
1.1.1.3 | Строительство ПС 110/15кВ "Куликово" пос. Куликово, Зеленоградского р-на с установкой 2-х трансформаторов мощностью 16 МВА , строительство двухцепной ВЛ 110 кВ " ПС Пионерская - ПС Куликово" протяженностью 5,666 км | J 19-01 | Итого объем финансовых потребностей, тыс рублей (без НДС) | ВЛ | нд | З | 2021 | 110 | протяженность 5 км | приказ | 24/1-ЗЭК | Калининградская обл. | 1 | 5.666 | нд | нд | нд | нд | 65308.9002
1.1.1.3 | Строительство ПС 110/15кВ "Куликово" пос. Куликово, Зеленоградского р-на с установкой 2-х трансформаторов мощностью 16 МВА , строительство двухцепной ВЛ 110 кВ " ПС Пионерская - ПС Куликово" протяженностью 5,666 км | J 19-01 | Итого объем финансовых потребностей, определенный в соответствии с таблицами 1 - 5 в ценах, в которых рассчитаны укрупненные нормативы цены (без НДС) | ВЛ, ПС | нд | З | 2021 | 110 | нд | нд | нд | нд | нд | нд | нд | нд | нд | нд | 375514.3202
1.1.1.3 | Строительство ПС 110 кВ "Ялтинская" в г Калининград (с установкой 2-х трансформаторов 110/10 кВ и РУ 10 кВ), с заходами ВЛ 110 кВ , строительством двух КЛ 10 кВ протяженностью 1 км | J 19-02 | УНЦ ячейки выключателя НУ 110-750 кВ | ВВ | нд | П | 2025 | 110 | 3AP1FG-145/EK, отсутствие встроенных трансформаторов тока, I n=3150А I отк 40 кА | распоряжение | №Р-05-02/20 от 04.02.2020 | Калининградская обл. | 1 | 2 | шт. ячеек | В1-01-1 | 23135 | 1.1 | 50897 | нет рапоряжения ТХ
1.1.1.3 | Строительство ПС 110 кВ "Ялтинская" в г Калининград (с установкой 2-х трансформаторов 110/10 кВ и РУ 10 кВ), с заходами ВЛ 110 кВ , строительством двух КЛ 10 кВ протяженностью 1 км | J 19-02 | УНЦ ячейки выключателя КРУ 6-35 кВ | ВВ | нд | П | 2025 | 110 | ВВ/TEL-20-16/800 У2, отсутствие встроенных трансформаторов тока, 800 А | распоряжение | №Р-05-02/20 от 04.02.2020 | Калининградская обл. | 1 | 18 | шт. ячеек | В3-01-1 | 1188 | 1.1 | 23522.4
1.1.1.3 | Строительство ПС 110 кВ "Ялтинская" в г Калининград (с установкой 2-х трансформаторов 110/10 кВ и РУ 10 кВ), с заходами ВЛ 110 кВ , строительством двух КЛ 10 кВ протяженностью 1 км | J 19-02 | УНЦ ячейки трансформатора 35-500 кВ | Т1 | нд | П | 2025 | 110 | ТДН-16000/110-У1 | распоряжение | №Р-05-02/20 от 04.02.2020 | Калининградская обл. | 1 | 1 | шт. ячеек | Т4-07-2 | 36657 | 1.05 | 38489.85
1.1.1.4 | Строительство ПС 110 кВ "Ялтинская" в г Калининград (с установкой 2-х трансформаторов 110/10 кВ и РУ 10 кВ), с заходами ВЛ 110 кВ , строительством двух КЛ 10 кВ протяженностью 1 км | J 19-02 | УНЦ ячейки трансформатора 35-500 кВ | Т2 | нд | П | 2025 | 110 | ТДН-16000/110-У1 | распоряжение | №Р-05-02/20 от 04.02.2020 | Калининградская обл. | 1 | 1 | шт. ячеек | Т4-07-2 | 36657 | 1.05 | 38489.85
1.1.1.5 | Строительство ПС 110 кВ "Ялтинская" в г Калининград (с установкой 2-х трансформаторов 110/10 кВ и РУ 10 кВ), с заходами ВЛ 110 кВ , строительством двух КЛ 10 кВ протяженностью 1 км | J 19-02 | Подготовка и благоустройство территории ПС | ПС | нд | П | 2025 | 110 | 18459 м2 | распоряжение | №Р-05-02/20 от 04.02.2020 | Калининградская обл. | 1 | 4361 | м2 | Б-1-05 | 3.02 | 1 | 13170.22
1.1.1.6 | Строительство ПС 110 кВ "Ялтинская" в г Калининград (с установкой 2-х трансформаторов 110/10 кВ и РУ 10 кВ), с заходами ВЛ 110 кВ , строительством двух КЛ 10 кВ протяженностью 1 км | J 19-02 | Постоянная часть | ПС | нд | П | 2025 | 110 | Калининградская область | распоряжение | №Р-05-02/20 от 04.02.2020 | Калининградская обл. | 1 | 0 | единиц | Таблица З1 | 57363 | 1 | 0
1.1.1.7 | Строительство ПС 110 кВ "Ялтинская" в г Калининград (с установкой 2-х трансформаторов 110/10 кВ и РУ 10 кВ), с заходами ВЛ 110 кВ , строительством двух КЛ 10 кВ протяженностью 1 км | J 19-02 | здания ОПУ | ПС | нд | П | 2025 | 110 | 1 ОПУ | распоряжение | №Р-05-02/20 от 04.02.2020 | Калининградская обл. | 1 | 1 | РУ | таблица 33-01-1 | 5101 | 1 | 5101
1.1.1.8 | Строительство ПС 110 кВ "Ялтинская" в г Калининград (с установкой 2-х трансформаторов 110/10 кВ и РУ 10 кВ), с заходами ВЛ 110 кВ , строительством двух КЛ 10 кВ протяженностью 1 км | J 19-02 | здание ЗРУ | ПС | нд | П | 2025 | 110 | ! ЗРУ | распоряжение | №Р-05-02/20 от 04.02.2020 | Калининградская обл. | 1 | 1 | единиц | таблица 35-01-2 | 9450 | 1 | 9450
1.1.1.9 | Строительство ПС 110 кВ "Ялтинская" в г Калининград (с установкой 2-х трансформаторов 110/10 кВ и РУ 10 кВ), с заходами ВЛ 110 кВ , строительством двух КЛ 10 кВ протяженностью 1 км | J 19-02 | АСУТП ПС и ТМ | ПС | нд | П | 2025 | 110 | 1ПС | распоряжение | №Р-05-02/20 от 04.02.2020 | Калининградская обл. | 1 | 1 | единица | Таблица А3-02 | 23531 | 1.04 | 24472.24
1.1.1.10 | Строительство ПС 110 кВ "Ялтинская" в г Калининград (с установкой 2-х трансформаторов 110/10 кВ и РУ 10 кВ), с заходами ВЛ 110 кВ , строительством двух КЛ 10 кВ протяженностью 1 км | J 19-02 | АСУТП присоединения | ПС | нд | П | 2025 | 110 | 2 присоединения 110 кВ | распоряжение | №Р-05-02/20 от 04.02.2020 | Калининградская обл. | 1 | 2 | единица | Таблица А4-01 | 180 | 1.04 | 374.4
1.1.1.11 | Строительство ПС 110 кВ "Ялтинская" в г Калининград (с установкой 2-х трансформаторов 110/10 кВ и РУ 10 кВ), с заходами ВЛ 110 кВ , строительством двух КЛ 10 кВ протяженностью 1 км | J 19-02 | АСУТП присоединения | ПС | нд | П | 2025 | 110 | 18 присоединений 10 кВ | распоряжение | №Р-05-02/20 от 04.02.2020 | Калининградская обл. | 1 | 18 | единица | Таблица А4-02 | 629 | 1.04 | 11774.88
1.1.1.12 | Строительство ПС 110 кВ "Ялтинская" в г Калининград (с установкой 2-х трансформаторов 110/10 кВ и РУ 10 кВ), с заходами ВЛ 110 кВ , строительством двух КЛ 10 кВ протяженностью 1 км | J 19-02 | Системы связи , УПАСК, ПА | ПС | нд | П | 2025 | 110 | 2 системы | распоряжение | №Р-05-02/20 от 04.02.2020 | Калининградская обл. | 1 | 2 | единица | Таблица А6-02 | 3354 | 1.04 | 6976.32
1.1.1.13 | Строительство ПС 110 кВ "Ялтинская" в г Калининград (с установкой 2-х трансформаторов 110/10 кВ и РУ 10 кВ), с заходами ВЛ 110 кВ , строительством двух КЛ 10 кВ протяженностью 1 км | J 19-02 | УПАКС по ВОЛС | ПС | нд | П | 2025 | 110 | 1 ПС | распоряжение | №Р-05-02/20 от 04.02.2020 | Калининградская обл. | 1 | 1 | единица | Таблица А8-05 | 1424 | 1.04 | 1480.96
1.1.1.14 | Строительство ПС 110 кВ "Ялтинская" в г Калининград (с установкой 2-х трансформаторов 110/10 кВ и РУ 10 кВ), с заходами ВЛ 110 кВ , строительством двух КЛ 10 кВ протяженностью 1 км | J 19-02 | Проектные работы | ПС | нд | П | 2025 | 110 | 1 ПС | распоряжение | №Р-05-02/20 от 04.02.2020 | Калининградская обл. | 1 | 1 | единиц | П-1-02 | 29099 | 1 | 29099
1.1.1.15 | Строительство ПС 110 кВ "Ялтинская" в г Калининград (с установкой 2-х трансформаторов 110/10 кВ и РУ 10 кВ), с заходами ВЛ 110 кВ , строительством двух КЛ 10 кВ протяженностью 1 км | J 19-02 | Затраты на кадастровые работы | ПС | нд | П | 2025 | 110 | 1 ПС | распоряжение | №Р-05-02/20 от 04.02.2020 | Калининградская обл. | 1 | 0.4361 | га | П11-01 | 2014 | 1 | 851.922
1.1.1.16 | Строительство ПС 110 кВ "Ялтинская" в г Калининград (с установкой 2-х трансформаторов 110/10 кВ и РУ 10 кВ), с заходами ВЛ 110 кВ , строительством двух КЛ 10 кВ протяженностью 1 км | J 19-02 | Затраты на инженерно-археологическим изысканиям | ПС | нд | П | 2025 | 110 | 1 ПС | распоряжение | №Р-05-02/20 от 04.02.2020 | Калининградская обл. | 1 | 4361 | м2 | П7-01 | 18 | 1 | 76140
1.1.1.17 | Строительство ПС 110 кВ "Ялтинская" в г Калининград (с установкой 2-х трансформаторов 110/10 кВ и РУ 10 кВ), с заходами ВЛ 110 кВ , строительством двух КЛ 10 кВ протяженностью 1 км | J 19-02 | Затраты на очистку местности от взрывоопасных предметов | ПС | нд | П | 2025 | 110 | 1 ПС | распоряжение | №Р-05-02/20 от 04.02.2020 | Калининградская обл. | 1 | 0.4361 | га | Б5-01 | 367 | 0 | 155.241
1.1.1.18 | Строительство ПС 110 кВ "Ялтинская" в г Калининград (с установкой 2-х трансформаторов 110/10 кВ и РУ 10 кВ), с заходами ВЛ 110 кВ , строительством двух КЛ 10 кВ протяженностью 1 км | J 19-02 | Итого объем финансовых потребностей, тыс рублей (без НДС) | ПС | нд | П | 2025 | 110 | нд | распоряжение | №Р-05-02/20 от 04.02.2020 | Калининградская обл. | 1 | нд | нд | нд | нд | нд | 330445.283
1.1.1.0 | Строительство сетей электроснабжения гостиничного комплекса г. Светлогорске | L 21-05 | УНЦ ячейки трансформатора | ТП | 1 | З | 2021 | 15 | ТМ-1000 кВА | акт приемки законченного строительством объекта | 2021-08-31 | Калининградская обл. | 1 | 2 | единиц | Т5-19-1 | 886 | 1.05 | 1860.6
1.1.1.0 | Строительство сетей электроснабжения гостиничного комплекса г. Светлогорске | L 21-05 | УНЦ ячейки трансформатора | ТП | 2 | З | 2021 | 15 | ТМ-2500 кВА | акт приемки законченного строительством объекта | 2021-08-31 | Калининградская обл. | 1 | 2 | единиц | Т5-24-1 | 2477 | 1.05 | 5201.7
1.1.1.3 | Строительство сетей электроснабжения гостиничного комплекса г. Светлогорске | L 21-05 | УНЦ здания ТП блочного типа | ТП | нд | З | 2021 | 15 |  | акт приемки законченного строительством объекта | 2021-08-31 | Калининградская обл. | 1 | 2 | единиц | Э3-09-2 | 7583 | 1.05 | 15924.3
1.1.1.3 | Строительство сетей электроснабжения гостиничного комплекса г. Светлогорске | L 21-05 | УНЦ здания ТП блочного типа | ТП | нд | З | 2021 | 15 |  | акт приемки законченного строительством объекта | 2021-08-31 | Калининградская обл. | 1 | 1 | единиц | Э3-12-2 | 11697 | 1.05 | 12281.85
1.1.1.3 | Строительство сетей электроснабжения гостиничного комплекса г. Светлогорске | L 21-05 | Затраты на проектно-изыскательские работы | ТП | нд | З | 2021 | 15 |  | акт приемки законченного строительством объекта | 2021-08-31 | Калининградская обл. | 1 | 1 | объект | П6-09 | 3000 | 1 | 3000
1.1.1.3 | Строительство сетей электроснабжения гостиничного комплекса г. Светлогорске | L 21-05 | Итого объем финансовых потребностей, тыс рублей (без НДС) | ТП | нд | З | 2021 | 15 |  | акт приемки законченного строительством объекта | 2021-08-31 | Калининградская обл. | 1 | нд | нд | нд | нд | нд | 38268.45
1.1.1.3 | Строительство сетей электроснабжения гостиничного комплекса г. Светлогорске | L 21-05 | УНЦ КЛ 6-500 кВ (с алюминиевой жилой) | КЛ | нд | З | 2021 | 15 | марка АПвПу2г 3 жил, 120 мм2 алюминий) | акт приемки законченного строительством объекта | 2021-08-31 | Калининградская обл. | 1 | 1.8 | км (по трассе) | К-1-05-2 | 2106 | 1.11 | 4207.788
1.1.1.3 | Строительство сетей электроснабжения гостиничного комплекса г. Светлогорске | L 21-05 | УНЦ КЛ 6-500 кВ (с алюминиевой жилой) | КЛ | нд | З | 2021 | 15 | марка XRHAKXS(3 жил,500 мм2 алюминий) | акт приемки законченного строительством объекта | 2021-08-31 | Калининградская обл. | 1 | 0.8 | км (по трассе) | К-1-11-2 | 3982 | 1.11 | 3536.016
1.1.1.3 | Строительство сетей электроснабжения гостиничного комплекса г. Светлогорске | L 21-05 | УНЦ на устройство траншеи КЛ и восстановление благоустройства | КЛ | нд | З | 2021 | 15 | 2 цепей, прокладка в траншее с учетом восстановления газонов | акт приемки законченного строительством объекта | 2021-08-31 | Калининградская обл. | 1 | 1.8 | км (по трассе) | Б2-02-4 | 2703 | 1 | 4865.4
1.1.1.3 | Строительство сетей электроснабжения гостиничного комплекса г. Светлогорске | L 21-05 | УНЦ на устройство траншеи КЛ и восстановление благоустройства | КЛ | нд | З | 2021 | 15 | 1 цепь, прокладка в траншее | акт приемки законченного строительством объекта | 2021-08-31 | Калининградская обл. | 1 | 0.8 | км (по трассе) | Б2-02-3 | 2320 | 1 | 1856
1.1.1.3 | Строительство сетей электроснабжения гостиничного комплекса г. Светлогорске | L 21-05 | выполнение специального перехода методом горизонтально-направленного бурения | КЛ | нд | З | 2021 | 15 | 4 трубы, диаметром 90-140 мм | акт приемки законченного строительством объекта | 2021-08-31 | Калининградская обл. | 1 | 0.1 | км | Н1-05 | 41090 | 1.11 | 4560.99
1.1.1.3 | Строительство сетей электроснабжения гостиничного комплекса г. Светлогорске | L 21-05 | Затраты на проектно-изыскательские работы для отдельных элементов электрических сетей | КЛ | нд | З | 2021 | 15 | нд | акт приемки законченного строительством объекта | 2021-08-31 | Калининградская обл. | 1 | 2.6 | км (по трассе) | П-5 | 611 | 1 | 1588.6
1.1.1.3 | Строительство сетей электроснабжения гостиничного комплекса г. Светлогорске | L 21-05 | Итого объем финансовых потребностей, тыс рублей (без НДС) | КЛ | нд | З | 2021 | 15 | нд | акт приемки законченного строительством объекта | 2021-08-31 | Калининградская обл. | 1 | 2.6 | км (по трассе) | нд | нд | нд | 20614.794
1.1.1.3 | Строительство сетей электроснабжения гостиничного комплекса г. Светлогорске | L 21-05 | Итого объем финансовых потребностей, тыс рублей (без НДС) | КЛ, ТП | нд | З | 2021 | 15 | нд | акт приемки законченного строительством объекта | 2021-08-31 | Калининградская обл. | 1 | нд | нд | нд | нд | нд | 58883.244
1.1.1.3 | Строительство сетей электроснабжения квартала жилых домов в г Пионерском, ул Октябрьская , 52 | L 21-06 | УНЦ ячейки трансформатора | ТП | нд | З | 2021 | 15 | ТМ 15/0,4 кВ 630 кВА | акт приемки законченного строительством объекта | 2021-01-31 | Калининградская обл. | 1 | 2 | единиц | Т5-17-1 | 532 | 1.05 | 1117.2
1.1.1.3 | Строительство сетей электроснабжения квартала жилых домов в г Пионерском, ул Октябрьская , 52 | L 21-06 | УНЦ здания ТП блочного типа | ТП | нд | З | 2021 | 15 | КТП блочного типа сэндвич -панели 2*630/15/0,4 кВ | акт приемки законченного строительством объекта | 2021-01-31 | Калининградская обл. | 1 | 1 | единиц | Э3-08-2 | 7166 | 1.05 | 7524.3
1.1.1.3 | Строительство сетей электроснабжения квартала жилых домов в г Пионерском, ул Октябрьская , 52 | L 21-06 | Затраты на проектно-изыскательские работы | ТП | нд | З | 2021 | 15 | Затраты на проектно-изыскательские работы | акт приемки законченного строительством объекта | 2021-01-31 | Калининградская обл. | 1 | 1 | объект | П6-07 | 500 | 1 | 500
1.1.1.3 | Строительство сетей электроснабжения квартала жилых домов в г Пионерском, ул Октябрьская , 52 | L 21-06 | Итого объем финансовых потребностей, тыс рублей (без НДС) | ТП | нд | З | 2021 | 15 | нд | акт приемки законченного строительством объекта | 2021-01-31 | Калининградская обл. | 1 | 1 | объект | нд | нд | нд | 9141.5
1.1.1.3 | Строительство сетей электроснабжения квартала жилых домов в г Пионерском, ул Октябрьская , 52 | L 21-06 | УНЦ КЛ 6-500 кВ (с алюминиевой жилой) | КЛ | нд | З | 2021 | 15 | марка XRHAKXS(3 жил, 240 мм2 алюминий) | акт приемки законченного строительством объекта | 2021-01-31 | Калининградская обл. | 1 | 0.032 | км (по трассе) | К-1-08-2 | 3055 | 1.11 | 108.5136
1.1.1.3 | Строительство сетей электроснабжения квартала жилых домов в г Пионерском, ул Октябрьская , 52 | L 21-06 | УНЦ на устройство траншеи КЛ и восстановление благоустройства | КЛ | нд | З | 2021 | 15 | марка XRHAKXS(3 жил, 240 мм2 алюминий) | акт приемки законченного строительством объекта | 2021-01-31 | Калининградская обл. | 1 | 0.032 | км (по трассе) | Б2-02-4 | 2703 | 1 | 86.496
1.1.1.3 | Строительство сетей электроснабжения квартала жилых домов в г Пионерском, ул Октябрьская , 52 | L 21-06 | УНЦ на устройство траншеи КЛ и восстановление благоустройства | КЛ | нд | З | 2021 | 15 | марка XRHAKXS(3 жил, 240 мм2 алюминий) | акт приемки законченного строительством объекта | 2021-01-31 | Калининградская обл. | 1 | 0.032 | км (по трассе) | П-5 | 611 | 1 | 19.552
1.1.1.3 | Строительство сетей электроснабжения квартала жилых домов в г Пионерском, ул Октябрьская , 52 | L 21-06 | Итого объем финансовых потребностей, тыс рублей (без НДС) | КЛ | нд | З | 2021 | 15 | марка XRHAKXS(3 жил, 240 мм2 алюминий) | акт приемки законченного строительством объекта | 2021-01-31 | Калининградская обл. | 1 | 0.032 | км (по трассе) | нд | нд | нд | 214.5616
1.1.1.3 | Строительство сетей электроснабжения квартала жилых домов в г Пионерском, ул Октябрьская , 52 | L 21-06 | Итого объем финансовых потребностей, тыс рублей (без НДС) | ТП,КЛ | нд | З | 2021 | 15 | нд | акт приемки законченного строительством объекта | 2021-01-31 | Калининградская обл. | 1 | нд | нд | нд | нд | нд | 9356.0616
1.1.1.3 | Строительство сетей электроснабжения квартала жилых домов в г Пионерском, ул Октябрьская , 13 | L 21-07 | УНЦ ячейки трансформатора | ТП | нд | З | 2021 | 15 | ТМ 15/0,4 кВ 250 кВА | акт приемки законченного строительством объекта | 2021-01-31 | Калининградская обл. | 1 | 2 | единиц | Т5-24-1 | 309 | 1.05 | 648.9
1.1.1.3 | Строительство сетей электроснабжения квартала жилых домов в г Пионерском, ул Октябрьская , 13 | L 21-07 | УНЦ здания ТП блочного типа | ТП | нд | З | 2021 | 15 | КТП блочного типа сэндвич -панели | акт приемки законченного строительством объекта | 2021-01-31 | Калининградская обл. | 1 | 1 | единиц | Э3-06-2 | 5721 | 1.05 | 6007.05
1.1.1.3 | Строительство сетей электроснабжения квартала жилых домов в г Пионерском, ул Октябрьская , 13 | L 21-07 | Затраты на проектно-изыскательские работы | ТП | нд | З | 2021 | 15 | Затраты на проектно-изыскательские работы | акт приемки законченного строительством объекта | 2021-01-31 | Калининградская обл. | 1 | 1 | объект | П6-07 | 500 | 1 | 500
1.1.1.3 | Строительство сетей электроснабжения квартала жилых домов в г Пионерском, ул Октябрьская , 13 | L 21-07 | Итого объем финансовых потребностей, тыс рублей (без НДС) | ТП | нд | З | 2021 | 15 | Затраты на проектно-изыскательские работы | акт приемки законченного строительством объекта | 2021-01-31 | Калининградская обл. | 1 | 1 | нд | нд | нд | нд | 7155.95
1.1.1.3 | Строительство сетей электроснабжения квартала жилых домов в г Пионерском, ул Октябрьская , 13 | L 21-07 | УНЦ КЛ 6-500 кВ (с алюминиевой жилой) | КЛ | нд | З | 2021 | 15 | марка XRHAKXS(3 жил, 240 мм2 алюминий) | акт приемки законченного строительством объекта | 2021-01-31 | Калининградская обл. | 1 | 0.166 | км (по трассе) | К-1-08-2 | 3055 | 1.11 | 562.9143
1.1.1.3 | Строительство сетей электроснабжения квартала жилых домов в г Пионерском, ул Октябрьская , 13 | L 21-07 | УНЦ на устройство траншеи КЛ и восстановление благоустройства | КЛ | нд | З | 2021 | 15 | марка XRHAKXS(3 жил, 240 мм2 алюминий) | акт приемки законченного строительством объекта | 2021-01-31 | Калининградская обл. | 1 | 0.166 | км (по трассе) | Б2-02-4 | 2703 | 1 | 448.698
1.1.1.3 | Строительство сетей электроснабжения квартала жилых домов в г Пионерском, ул Октябрьская , 13 | L 21-07 | УНЦ на устройство траншеи КЛ и восстановление благоустройства | КЛ | нд | З | 2021 | 15 | марка XRHAKXS(3 жил, 240 мм2 алюминий) | акт приемки законченного строительством объекта | 2021-01-31 | Калининградская обл. | 1 | 0.166 | км (по трассе) | П-5 | 611 | 1 | 101.426
1.1.1.3 | Строительство сетей электроснабжения квартала жилых домов в г Пионерском, ул Октябрьская , 13 | L 21-07 | Итого объем финансовых потребностей, тыс рублей (без НДС) | КЛ | нд | З | 2021 | 15 | марка XRHAKXS(3 жил, 240 мм2 алюминий) | акт приемки законченного строительством объекта | 2021-01-31 | Калининградская обл. | 1 | 0.166 | км (по трассе) | нд | нд | нд | 1113.0383
1.1.1.3 | Строительство сетей электроснабжения квартала жилых домов в г Пионерском, ул Октябрьская , 13 | L 21-07 | Итого объем финансовых потребностей, тыс рублей (без НДС) | ТП,КЛ | нд | З | 2021 | 15 | марка XRHAKXS(3 жил, 240 мм2 алюминий) | акт приемки законченного строительством объекта | 2021-01-31 | Калининградская обл. | 1 | нд | нд | нд | нд | нд | 8268.9883
1.1.1.3 | Строительство сетей электроснабжения дошкольного учреждения г. Калининград ул. Флагманская | L 21-08 | УНЦ ячеек выключателей | ТП | нд | З | 2022 | 15 | ВВ In=1000А; Iотк 20 кА | акт приемки законченного строительством объекта | 2022-07-29 | Калининградская обл. | 1 | 2 | единиц | В8-01-1 | 928 | 1.03 | 1911.68
1.1.1.3 | Строительство сетей электроснабжения дошкольного учреждения г. Калининград ул. Флагманская | L 21-08 | УНЦ ячейки трансформатора | ТП | нд | З | 2022 | 15 | ТМ 15/0,4 кВ 400 кВА | акт приемки законченного строительством объекта | 2022-07-29 | Калининградская обл. | 1 | 2 | единиц | Т5-14-1 | 395 | 1.05 | 829.5
1.1.1.3 | Строительство сетей электроснабжения дошкольного учреждения г. Калининград ул. Флагманская | L 21-08 | УНЦ здания ТП блочного типа | ТП | нд | З | 2022 | 15 | КТП блочного типа сэндвич -панели | акт приемки законченного строительством объекта | 2022-07-29 | Калининградская обл. | 1 | 1 | единиц | Э3-07-2 | 5819 | 1.05 | 6109.95
1.1.1.3 | Строительство сетей электроснабжения дошкольного учреждения г. Калининград ул. Флагманская | L 21-08 | Затраты на проектно-изыскательские работы | ТП | нд | З | 2022 | 15 | Затраты на проектно-изыскательские работы | акт приемки законченного строительством объекта | 2022-07-29 | Калининградская обл. | 1 | 1 | объект | П6-07 | 500 | 1 | 500
1.1.1.3 | Строительство сетей электроснабжения дошкольного учреждения г. Калининград ул. Флагманская | L 21-08 | Итого объем финансовых потребностей, тыс рублей (без НДС) | ТП | нд | З | 2022 | 15 | нд | акт приемки законченного строительством объекта | 2022-07-29 | Калининградская обл. | 1 | 2 | объект | нд | нд | нд | 9351.13
1.1.1.3 | Строительство сетей электроснабжения дошкольного учреждения г. Калининград ул. Флагманская | L 21-08 | УНЦ КЛ 6-500 кВ (с алюминиевой жилой) | КЛ | нд | З | 2022 | 15 | марка XRHAKXS(3 жил, 240 мм2 алюминий) | акт приемки законченного строительством объекта | 2022-07-29 | Калининградская обл. | 1 | 2.82 | км | К-1-05-2 | 2106 | 1.11 | 6592.2012
1.1.1.3 | Строительство сетей электроснабжения дошкольного учреждения г. Калининград ул. Флагманская | L 21-08 | УНЦ на устройство траншеи КЛ и восстановление благоустройства | КЛ | нд | З | 2022 | 15 | марка XRHAKXS(3 жил, 240 мм2 алюминий) | акт приемки законченного строительством объекта | 2022-07-29 | Калининградская обл. | 1 | 2.82 | км | Б2-02-4 | 2703 | 1 | 7622.46
1.1.1.3 | Строительство сетей электроснабжения дошкольного учреждения г. Калининград ул. Флагманская | L 21-08 | Затраты на проектно-изыскательские работы | КЛ | нд | З | 2022 | 15 | марка XRHAKXS(3 жил, 240 мм2 алюминий) | акт приемки законченного строительством объекта | 2022-07-29 | Калининградская обл. | 1 | 2.82 | км (по трассе) | П-5 | 611 | 1 | 1723.02
1.1.1.3 | Строительство сетей электроснабжения дошкольного учреждения г. Калининград ул. Флагманская | L 21-08 | Итого объем финансовых потребностей, тыс рублей (без НДС) | КЛ | нд | З | 2022 | 15 | марка XRHAKXS(3 жил, 240 мм2 алюминий) | акт приемки законченного строительством объекта | 2022-07-29 | Калининградская обл. | 1 | 2.82 | км (по трассе) | нд | нд | нд | 15937.6812
1.1.1.3 | Строительство сетей электроснабжения дошкольного учреждения г. Калининград ул. Флагманская | L 21-08 | Итого объем финансовых потребностей, тыс рублей (без НДС) | ТП,КЛ | нд | З | 2022 | 15 | нд | акт приемки законченного строительством объекта | 2022-07-29 | Калининградская обл. | 1 | нд | нд | нд | нд | нд | 25288.8112
1.1.1.3 | Электроснабжение многоквартирных ж/домов в г.Пионерском, ул. Октябрьская КН:39:19:010314:37 | M 22-20 | УНЦ ячейки трансформатора | ТП | нд | З | 2022 | 15 | ТМ 15/0,4 кВ 400 кВА | акт приемки законченного строительством объекта | 2022-08-11 | Калининградская обл. | 1 | 2 | единиц | Т5-14-1 | 395 | 1.05 | 829.5
1.1.1.3 | Электроснабжение многоквартирных ж/домов в г.Пионерском, ул. Октябрьская КН:39:19:010314:37 | M 22-20 | УНЦ здания ТП киоскового типа | ТП | нд | З | 2022 | 15 | КТП киоскового типа | акт приемки законченного строительством объекта | 2022-08-11 | Калининградская обл. | 1 | 1 | единиц | Э3-07-2 | 2824 | 1.05 | 2965.2
1.1.1.3 | Электроснабжение многоквартирных ж/домов в г.Пионерском, ул. Октябрьская КН:39:19:010314:37 | M 22-20 | Затраты на проектно-изыскательские работы | ТП | нд | З | 2022 | 15 | КТП киоскового типа | акт приемки законченного строительством объекта | 2022-08-11 | Калининградская обл. | 1 | 1 | объект | П6-07 | 500 | 1 | 500
1.1.1.3 | Электроснабжение многоквартирных ж/домов в г.Пионерском, ул. Октябрьская КН:39:19:010314:37 | M 22-20 | Итого объем финансовых потребностей, тыс рублей (без НДС) | ТП | нд | З | 2022 | 15 | КТП киоскового типа | акт приемки законченного строительством объекта | 2022-08-11 | Калининградская обл. | 1 | 1 | объект | нд | нд | нд | 4294.7
1.1.1.3 | Электроснабжение многоквартирных ж/домов в г.Пионерском, ул. Октябрьская КН:39:19:010314:37 | M 22-20 | УНЦ КЛ 6-500 кВ (с алюминиевой жилой) | КЛ | нд | З | 2022 | 15 | АПВПу2г 3х(1х240/50) | акт приемки законченного строительством объекта | 2022-08-11 | Калининградская обл. | 1 | 0.2 | км (по трассе) | К-1-08-2 | 3055 | 1.11 | 678.21
1.1.1.3 | Электроснабжение многоквартирных ж/домов в г.Пионерском, ул. Октябрьская КН:39:19:010314:37 | M 22-20 | УНЦ на устройство траншеи КЛ и восстановление благоустройства | КЛ | нд | З | 2022 | 15 | АПВПу2г 3х(1х240/50) | акт приемки законченного строительством объекта | 2022-08-11 | Калининградская обл. | 1 | 0.2 | км (по трассе) | Б2-02-4 | 2703 | 1 | 540.6
1.1.1.3 | Электроснабжение многоквартирных ж/домов в г.Пионерском, ул. Октябрьская КН:39:19:010314:37 | M 22-20 | Затраты на проектно-изыскательские работы | КЛ | нд | З | 2022 | 15 | АПВПу2г 3х(1х240/50) | акт приемки законченного строительством объекта | 2022-08-11 | Калининградская обл. | 1 | 0.2 | км (по трассе) | П-5 | 611 | 1 | 122.2
1.1.1.3 | Электроснабжение многоквартирных ж/домов в г.Пионерском, ул. Октябрьская КН:39:19:010314:37 | M 22-20 | Итого объем финансовых потребностей, тыс рублей (без НДС) | КЛ | нд | З | 2022 | 15 | АПВПу2г 3х(1х240/50) | акт приемки законченного строительством объекта | 2022-08-11 | Калининградская обл. | 1 | 0.2 | км (по трассе) | нд | нд | нд | 1341.01
1.1.1.3 | Электроснабжение многоквартирных ж/домов в г.Пионерском, ул. Октябрьская КН:39:19:010314:37 | M 22-20 | Итого объем финансовых потребностей, тыс рублей (без НДС) | ТП, КЛ | нд | З | 2022 | 15 | нд | акт приемки законченного строительством объекта | 2022-08-11 | Калининградская обл. | 1 | нд | нд | нд | нд | нд | 5635.71
1.1.1.3 | Электроснабжение объекта "Кампус ФГАЩУ ВО "БФУ им. И. Канта" г.Калининград, ул.Невского 14 | M 22-21 | УНЦ ячейки трансформатора | ТП | нд | С | 2023 | 10 | ТМ 10/0,4 кВ 1000 кВА | догоговор подряда | 12-2023/ЗЭК от 01.02.2023 | Калининградская обл. | 1 | 4 | единиц | Т5-19-1 | 886 | 1.05 | 3721.2
1.1.1.3 | Электроснабжение объекта "Кампус ФГАЩУ ВО "БФУ им. И. Канта" г.Калининград, ул.Невского 14 | M 22-21 | УНЦ здания ТП блочного типа | ТП | нд | С | 2023 | 10 | КТП блочного типа | догоговор подряда | 12-2023/ЗЭК от 01.02.2023 | Калининградская обл. | 1 | 4 | единиц | Э3-09-2 | 7583 | 1.05 | 31848.6
1.1.1.3 | Электроснабжение объекта "Кампус ФГАЩУ ВО "БФУ им. И. Канта" г.Калининград, ул.Невского 14 | M 22-21 | Затраты на проектно-изыскательские работы | ТП | нд | С | 2023 | 10 | КТП блочного типа | догоговор подряда | 12-2023/ЗЭК от 01.02.2023 | Калининградская обл. | 1 | 1 | объект | П6-09 | 3000 | 1 | 3000
1.1.1.3 | Электроснабжение объекта "Кампус ФГАЩУ ВО "БФУ им. И. Канта" г.Калининград, ул.Невского 14 | M 22-21 | Итого объем финансовых потребностей, тыс рублей (без НДС) | ТП | нд | С | 2023 | 10 | КТП блочного типа | догоговор подряда | 12-2023/ЗЭК от 01.02.2023 | Калининградская обл. | 1 | 4 | ТП |  |  |  | 38569.8
1.1.1.3 | Электроснабжение объекта "Кампус ФГАЩУ ВО "БФУ им. И. Канта" г.Калининград, ул.Невского 14 | M 22-21 | УНЦ КЛ 6-500 кВ (с алюминиевой жилой) | КЛ | нд | С | 2023 | 10 | АПВПу2г 3*(1*120/50) 10кВ | догоговор подряда | 12-2023/ЗЭК от 01.02.2023 | Калининградская обл. | 1 | 2.5 | км (по трассе) | К-1-08-2 | 2106 | 1.11 | 5844.15
1.1.1.3 | Электроснабжение объекта "Кампус ФГАЩУ ВО "БФУ им. И. Канта" г.Калининград, ул.Невского 14 | M 22-21 | УНЦ на устройство траншеи КЛ и восстановление благоустройства | КЛ | нд | С | 2023 | 10 | АПВПу2г 3*(1*120/50) 10кВ | догоговор подряда | 12-2023/ЗЭК от 01.02.2023 | Калининградская обл. | 1 | 2.5 | км (по трассе) | Б2-02-4 | 2703 | 1 | 6757.5
1.1.1.3 | Электроснабжение объекта "Кампус ФГАЩУ ВО "БФУ им. И. Канта" г.Калининград, ул.Невского 14 | M 22-21 | Затраты на проектно-изыскательские работы | КЛ | нд | С | 2023 | 10 | АПВПу2г 3*(1*120/50) 10кВ | догоговор подряда | 12-2023/ЗЭК от 01.02.2023 | Калининградская обл. | 1 | 2.5 | км (по трассе) | П-5 | 611 | 1 | 1527.5
1.1.1.3 | Электроснабжение объекта "Кампус ФГАЩУ ВО "БФУ им. И. Канта" г.Калининград, ул.Невского 14 | M 22-21 | Итого объем финансовых потребностей, тыс рублей (без НДС) | КЛ | нд | С | 2023 | 10 | АПВПу2г 3*(1*120/50) 10кВ | догоговор подряда | 12-2023/ЗЭК от 01.02.2023 | Калининградская обл. | 1 | 3.5 | км (по трассе) | нд | нд | 1 | 14129.15
1.1.1.3 | Электроснабжение объекта "Кампус ФГАЩУ ВО "БФУ им. И. Канта" г.Калининград, ул.Невского 14 | M 22-21 | Итого объем финансовых потребностей, тыс рублей (без НДС) | ТП,КЛ | нд | С | 2023 | 10 | АПВПу2г 3*(1*120/50) 10кВ | догоговор подряда | 12-2023/ЗЭК от 01.02.2023 | Калининградская обл. | 1 | 3.5 | км (по трассе) | нд | нд | 1 | 52698.95
1.1.1.3 | Строительство сетей электроснабжения дошкольного учреждения в Калининграде п. Васильково | L 21-09 | УНЦ КЛ 0,4 кВ | КЛ | нд | З | 2021 | 0.4 | марка XRHAKXS(3 жил, 120 мм2 алюминий) | договор | 05-08/21тп/128 от 07.07.2021 | Калининградская обл. | 1 | 0.72 | км (по трассе) | К3-07-1 | 618 | 1.11 | 493.9056
1.1.1.3 | Строительство сетей электроснабжения дошкольного учреждения в Калининграде п. Васильково | L 21-09 | 2 цепей, прокладка в траншее с учетом восстановления газонов | КЛ | нд | З | 2021 | 0.4 | марка XRHAKXS(3 жил, 120 мм2 алюминий) | договор | 05-08/21тп/128 от 07.07.2022 | Калининградская обл. | 1 | 0.72 | км (по трассе) | Б2-01-4 | 1771 | 1 | 1275.12
1.1.1.3 | Строительство сетей электроснабжения дошкольного учреждения в Калининграде п. Васильково | L 21-09 | Итого объем финансовых потребностей, тыс рублей (без НДС) | КЛ | нд | З | 2021 | 0.4 | марка XRHAKXS(3 жил, 120 мм2 алюминий) | договор | 05-08/21тп/128 от 07.07.2023 | Калининградская обл. | 1 | 0.72 | км (по трассе) | нд | нд | нд | 1769.0256
1.1.1.3 | Строительство сетей электроснабжения гостиницы г. Пионерский , Портовая,5 | L 21-11 | УНЦ КЛ 0,4 кВ | КЛ | нд | С | 2021 | 0.4 | марка XRHAKXS(3 жил, 240 мм2 алюминий) | договор | 03-08/18тп | Калининградская обл. | 1 | 0.4 | км (по трассе) | К-3-10-1 | 1116 | 1.11 | 495.504
1.1.1.3 | Строительство сетей электроснабжения гостиницы г. Пионерский , Портовая,5 | L 21-11 | 2 цепей, прокладка в траншее с учетом восстановления газонов | КЛ | нд | С | 2021 | 0.4 | марка XRHAKXS(3 жил, 240 мм2 алюминий) | договор | 03-08/18тп | Калининградская обл. | 1 | 0.4 | км (по трассе) | Б2-01-4 | 1771 | 1 | 708.4
1.1.1.3 | Строительство сетей электроснабжения гостиницы г. Пионерский , Портовая,5 | L 21-11 | Итого объем финансовых потребностей, тыс рублей (без НДС) | КЛ | нд | С | 2021 | 0.4 | марка XRHAKXS(3 жил, 240 мм2 алюминий) | договор | 03-08/18тп | Калининградская обл. | 1 | 0.4 | км (по трассе) | нд | нд | нд | 1203.904
1.1.1.3 | Строительство сетей электроснабжения объекта "Мостовой переход через Калининградский залив" левый берег | L 21-12 | УНЦ ячеек выключателей | РП | нд | П | нд | 15 | ВВ In=1000А; Iотк 20 кА | договор | 14-03/21тп от 19.05.2021 | Калининградская обл. | 1 | 7 | единиц | В8-01-1 | 928 | 1.03 | 6690.88
1.1.1.3 | Строительство сетей электроснабжения объекта "Мостовой переход через Калининградский залив" левый берег | L 21-12 | УНЦ здания РП (СП, РТП, ТП) блочного типа 6-20 кВ | РП | нд | П | нд | 15 | здание РП на 7 ячеек | договор | 14-03/21тп от 19.05.2022 | Калининградская обл. | 1 | 1 | единиц | Э4-01 | 1615 | 1.05 | 1695.75
1.1.1.3 | Строительство сетей электроснабжения объекта "Мостовой переход через Калининградский залив" левый берег | L 21-12 | Затраты на проектно-изыскательские работы | РП | нд | П | нд | 15 | нд | договор | 14-03/21тп от 19.05.2023 | Калининградская обл. | 1 | 1 | объект | П6-07 | 500 | 1 | 500
1.1.1.3 | Строительство сетей электроснабжения объекта "Мостовой переход через Калининградский залив" левый берег | L 21-12 | Итого объем финансовых потребностей, тыс рублей (без НДС) | РП | нд | П | нд | 15 | нд | договор | 14-03/21тп от 19.05.2023 | Калининградская обл. | 1 | 1 | РП | нд | нд | нд | 8886.63
1.1.1.3 | Строительство сетей электроснабжения объекта "Мостовой переход через Калининградский залив" левый берег | L 21-12 | УНЦ КЛ 6-500 кВ (с алюминиевой жилой) | КЛ | нд | П | нд | 15 | марка XRHAKXS(3 жил, 150 мм2 алюминий) | договор | 14-03/21тп от 19.05.2023 | Калининградская обл. | 1 | 8 | км (по трассе) | К-1-06-2 | 2214 | 1.11 | 19660.32
1.1.1.3 | Строительство сетей электроснабжения объекта "Мостовой переход через Калининградский залив" левый берег | L 21-12 | 2 цепей, прокладка в траншее с учетом восстановления газонов | КЛ | нд | П | нд | 15 | марка XRHAKXS(3 жил, 150 мм2 алюминий) | договор | 14-03/21тп от 19.05.2023 | Калининградская обл. | 1 | 8 | км (по трассе) | Б2-02-4 | 2703 | 1 | 21624
1.1.1.3 | Строительство сетей электроснабжения объекта "Мостовой переход через Калининградский залив" левый берег | L 21-12 | Затраты на проектно-изыскательские работы | КЛ | нд | П | нд | 15 | марка XRHAKXS(3 жил, 150 мм2 алюминий) | договор | 14-03/21тп от 19.05.2023 | Калининградская обл. | 1 | 8 | км (по трассе) | П-5 | 611 | 1 | 4888
1.1.1.3 | Строительство сетей электроснабжения объекта "Мостовой переход через Калининградский залив" левый берег | L 21-12 | Итого объем финансовых потребностей, тыс рублей (без НДС) | КЛ | нд | П | нд | 15 | марка XRHAKXS(3 жил, 150 мм2 алюминий) | договор | 14-03/21тп от 19.05.2023 | Калининградская обл. | 1 | 8 | км (по трассе) | нд | нд | нд | 46172.32
1.1.1.3 | Строительство сетей электроснабжения объекта "Мостовой переход через Калининградский залив" левый берег | L 21-12 | Итого объем финансовых потребностей, тыс рублей (без НДС) | РП, КЛ | нд | П | нд | 15 | нд | договор | 14-03/21тп от 19.05.2024 | Калининградская обл. | 1 | нд | нд | нд | нд | нд | 55058.95
1.1.1.3 | Строительство сетей электроснабжения объекта "Мостовой переход через Калининградский залив" правый берег | L 21-10 | УНЦ ячеек выключателей | РП | нд | П | нд | 10 | ВВ In=1000А; Iотк 20 кА | договор | 14-03/21тп от 19.05.2021 | Калининградская обл. | 1 | 7 | единиц | В8-01-1 | 928 | 1.03 | 6690.88
1.1.1.3 | Строительство сетей электроснабжения объекта "Мостовой переход через Калининградский залив" правый берег | L 21-10 | УНЦ здания РП (СП, РТП, ТП) блочного типа 6-20 кВ | РП | нд | П | нд | 10 | здание РП на 7 ячеек | договор | 14-03/21тп от 19.05.2021 | Калининградская обл. | 1 | 1 | единиц | Э4-01 | 1615 | 1.05 | 1695.75
1.1.1.3 | Строительство сетей электроснабжения объекта "Мостовой переход через Калининградский залив" правый берег | L 21-10 | Затраты на проектно-изыскательские работы | РП | нд | П | нд | 10 | нд | договор | 14-03/21тп от 19.05.2021 | Калининградская обл. | 1 | 1 | объект | П6-07 | 500 | 1 | 500
1.1.1.3 | Строительство сетей электроснабжения объекта "Мостовой переход через Калининградский залив" правый берег | L 21-10 | Итого объем финансовых потребностей, тыс рублей (без НДС) | РП | нд | П | нд | 10 | нд | договор | 14-03/21тп от 19.05.2021 | Калининградская обл. | 1 | 1 | объект | нд | нд | нд | 8886.63
1.1.1.3 | Строительство сетей электроснабжения объекта "Мостовой переход через Калининградский залив" правый берег | L 21-10 | УНЦ КЛ 6-500 кВ (с алюминиевой жилой) | КЛ | нд | П | нд | 10 | марка XRHAKXS(3 жил, 150 мм2 алюминий) | договор | 14-03/21тп от 19.05.2021 | Калининградская обл. | 1 | 6 | км (по трассе) | К-1-06-2 | 2214 | 1.11 | 14745.24
1.1.1.3 | Строительство сетей электроснабжения объекта "Мостовой переход через Калининградский залив" правый берег | L 21-10 | 2 цепей, прокладка в траншее с учетом восстановления газонов | КЛ | нд | П | нд | 10 | марка XRHAKXS(3 жил, 150 мм2 алюминий) | договор | 14-03/21тп от 19.05.2021 | Калининградская обл. | 1 | 6 | км (по трассе) | Б2-02-4 | 2703 | 1 | 16218
1.1.1.3 | Строительство сетей электроснабжения объекта "Мостовой переход через Калининградский залив" правый берег | L 21-10 | Затраты на проектно-изыскательские работы | КЛ | нд | П | нд | 10 | марка XRHAKXS(3 жил, 150 мм2 алюминий) | договор | 14-03/21тп от 19.05.2021 | Калининградская обл. | 1 | 6 | км (по трассе) | П-5 | 611 | 1 | 3666
1.1.1.3 | Строительство сетей электроснабжения объекта "Мостовой переход через Калининградский залив" правый берег | L 21-10 | Итого объем финансовых потребностей, тыс рублей (без НДС) | КЛ | нд | П | нд | 10 | марка XRHAKXS(3 жил, 150 мм2 алюминий) | договор | 14-03/21тп от 19.05.2021 | Калининградская обл. | 1 | 6 | км (по трассе) | нд | нд | нд | 34629.24
1.1.1.3 | Строительство сетей электроснабжения объекта "Мостовой переход через Калининградский залив" правый берег | L 21-10 | Итого объем финансовых потребностей, тыс рублей (без НДС) | РП, КЛ | нд | П | нд | 10 | нд | договор | 14-03/21тп от 19.05.2021 | Калининградская обл. | 1 | нд | нд | нд | нд | нд | 43515.87
1.1.1.3 | Строительство сетей электроснабжения объекта судоремонтного , строительного производства г. Светлый | L 21-14 | УНЦ ячеек выключателей | РП | нд | П | нд | 15 | ВВ In=1000А; Iотк 20 кА | договор | 51-07/21тп | Калининградская обл. | 1 | 7 | единиц | В8-01-1 | 928 | 1.03 | 6690.88
1.1.1.3 | Строительство сетей электроснабжения объекта судоремонтного , строительного производства г. Светлый | L 21-14 | УНЦ здания РП (СП, РТП, ТП) блочного типа 6-20 кВ | РП | нд | П | нд | 15 | здание РП на 7 ячеек | договор | 51-07/21тп | Калининградская обл. | 1 | 1 | единиц | Э4-01 | 1615 | 1.05 | 1695.75
1.1.1.3 | Строительство сетей электроснабжения объекта судоремонтного , строительного производства г. Светлый | L 21-14 | Затраты на проектно-изыскательские работы | РП | нд | П | нд | 15 | нд | договор | 51-07/21тп | Калининградская обл. | 1 | 1 | объект | П6-07 | 500 | 1 | 500
1.1.1.3 | Строительство сетей электроснабжения объекта судоремонтного , строительного производства г. Светлый | L 21-14 | Итого объем финансовых потребностей, тыс рублей (без НДС) | РП | нд | П | нд | 15 | нд | договор | 51-07/21тп | Калининградская обл. | 1 | 1 | РП | нд | нд | нд | 8886.63
1.1.1.3 | Строительство сетей электроснабжения объекта судоремонтного , строительного производства г. Светлый | L 21-14 | УНЦ КЛ 6-500 кВ (с алюминиевой жилой) | КЛ | нд | П | нд | 15 | марка XRHAKXS(3 жил, 240мм2 алюминий) | договор | 51-07/21тп | Калининградская обл. | 1 | 7.8 | км (по трассе) | К-1-08-2 | 3055 | 1.11 | 26450.19
1.1.1.3 | Строительство сетей электроснабжения объекта судоремонтного , строительного производства г. Светлый | L 21-14 | 2 цепей, прокладка в траншее с учетом восстановления газонов | КЛ | нд | П | нд | 15 | марка XRHAKXS(3 жил, 240мм2 алюминий) | договор | 51-07/21тп | Калининградская обл. | 1 | 7.8 | км (по трассе) | Б2-02-4 | 2703 | 1 | 21083.4
1.1.1.3 | Строительство сетей электроснабжения объекта судоремонтного , строительного производства г. Светлый | L 21-14 | Затраты на проектно-изыскательские работы | КЛ | нд | П | нд | 15 | марка XRHAKXS(3 жил, 240мм2 алюминий) | договор | 51-07/21тп | Калининградская обл. | 1 | 7.8 | км (по трассе) | П-5 | 611 | 1 | 4765.8
1.1.1.3 | Строительство сетей электроснабжения объекта судоремонтного , строительного производства г. Светлый | L 21-14 | Итого объем финансовых потребностей, тыс рублей (без НДС) | КЛ | нд | П | нд | 15 | нд | договор | 51-07/21тп | Калининградская обл. | 1 | 7.8 | км (по трассе) | нд | нд | нд | 52299.39
1.1.1.3 | Строительство сетей электроснабжения объекта судоремонтного , строительного производства г. Светлый | L 21-14 | Итого объем финансовых потребностей, тыс рублей (без НДС) | РП, КЛ | нд | П | нд | 15 | нд | договор | 51-07/21тп | Калининградская обл. | 1 | нд | нд | нд | нд | нд | 61186.02
1.1.1.3 | Строительство электроснабжения жд г.Пионерский (Нивелир) | L 21-15 | УНЦ ячейки трансформатора | КТП | нд | П | нд | 15 | ТМ 15/0,4 кВ 630 кВА | договор | 82-09/21тп | Калининградская обл. | 1 | 2 | единиц | Т5-17-1 | 532 | 1.05 | 1117.2
1.1.1.3 | Строительство электроснабжения жд г.Пионерский (Нивелир) | L 21-15 | УНЦ здания ТП блочного типа | КТП | нд | П | нд | 15 | КТП блочного типа сэндвич -панели | договор | 82-09/21тп | Калининградская обл. | 1 | 1 | единиц | Э3-08-2 | 2944 | 1.05 | 3091.2
1.1.1.3 | Строительство электроснабжения жд г.Пионерский (Нивелир) | L 21-15 | Затраты на проектно-изыскательские работы | КТП | нд | П | нд | 15 | нд | договор | 82-09/21тп | Калининградская обл. | 1 | 1 | объект | П6-07 | 500 | 1 | 500
1.1.1.3 | Строительство электроснабжения жд г.Пионерский (Нивелир) | L 21-15 | Итого объем финансовых потребностей, тыс рублей (без НДС) | КТП | нд | П | нд | 15 | нд | договор | 82-09/21тп | Калининградская обл. | 1 | 1 | объект | нд | нд | нд | 4708.4
1.1.1.3 | Строительство электроснабжения жд г.Пионерский (Нивелир) | L 21-15 | УНЦ КЛ 6-500 кВ (с алюминиевой жилой) | КЛ | нд | П | нд | 15 | марка XRHAKXS(3 жил, 240мм2 алюминий) | договор | 82-09/21тп | Калининградская обл. | 1 | 0.56 | км (по трассе) | К 1-08-2 | 3055 | 1.11 | 1898.988
1.1.1.3 | Строительство электроснабжения жд г.Пионерский (Нивелир) | L 21-15 | 2 цепей, прокладка в траншее с учетом восстановления газонов | КЛ | нд | П | нд | 15 | марка XRHAKXS(3 жил, 240мм2 алюминий) | договор | 82-09/21тп | Калининградская обл. | 1 | 0.56 | км (по трассе) | Б2-02-4 | 2703 | 1 | 1513.68
1.1.1.3 | Строительство электроснабжения жд г.Пионерский (Нивелир) | L 21-15 | Затраты на проектно-изыскательские работы | КЛ | нд | П | нд | 15 | марка XRHAKXS(3 жил, 240мм2 алюминий) | договор | 82-09/21тп | Калининградская обл. | 1 | 0.56 | км (по трассе) | П-5 | 611 | 1 | 342.16
1.1.1.3 | Строительство электроснабжения жд г.Пионерский (Нивелир) | L 21-15 | Итого объем финансовых потребностей, тыс рублей (без НДС) | КЛ | нд | П | нд | 15 | марка XRHAKXS(3 жил, 240мм2 алюминий) | договор | 82-09/21тп | Калининградская обл. | 1 | 0.56 | км (по трассе) | нд | нд | нд | 3754.828
1.1.1.3 | Строительство электроснабжения жд г.Пионерский (Нивелир) | L 21-15 | Итого объем финансовых потребностей, тыс рублей (без НДС) | КТП,КЛ | нд | П | нд | 15 | нд | договор | 82-09/21тп | Калининградская обл. | 1 | 1 | объект | нд | нд | нд | 8463.228
1.1.1.3 | Строительство электроснабжения казино "Шамбала" п.Куликово, Зеленоградского р-на | L 21-16 | УНЦ КЛ 6-500 кВ (с алюминиевой жилой) | КЛ | нд | З | 2021 | 15 | марка АПВП у2Г 3 х 150/35 мм2 алюминий | акт приемки законченного строительством объекта | 2021-12-06 | Калининградская обл. | 1 | 0.975 | км (по трассе) | К 1-06-2 | 2214 | 1.11 | 2396.1015
1.1.1.3 | Строительство электроснабжения казино "Шамбала" п.Куликово, Зеленоградского р-на | L 21-16 | 2 цепей, прокладка в траншее с учетом восстановления газонов | КЛ | нд | З | 2021 | 15 | марка АПВП у2Г 3 х 150/35 мм2 алюминий | акт приемки законченного строительством объекта | 2021-12-06 | Калининградская обл. | 1 | 0.975 | км (по трассе) | Б2-02-4 | 2703 | 1 | 2635.425
1.1.1.3 | Строительство электроснабжения казино "Шамбала" п.Куликово, Зеленоградского р-на | L 21-16 | Затраты на проектно-изыскательские работы | КЛ | нд | З | 2021 | 15 | марка АПВП у2Г 3 х 150/35 мм2 алюминий | акт приемки законченного строительством объекта | 2021-12-06 | Калининградская обл. | 1 | 0.975 | км (по трассе) | П-5 | 611 | 1 | 595.725
1.1.1.3 | Строительство электроснабжения казино "Шамбала" п.Куликово, Зеленоградского р-на | L 21-16 | Итого объем финансовых потребностей, тыс рублей (без НДС) | КЛ | нд | З | 2021 | 15 | марка АПВП у2Г 3 х 150/35 мм2 алюминий | акт приемки законченного строительством объекта | 2021-12-06 | Калининградская обл. | 1 | 0.975 | км (по трассе) | нд | нд | нд | 5627.2515
1.1.1.3 | Строительство электроснабжения складского корпуса Театра оперы и балета ул. Ялтинская 66 | M 22-22 | УНЦ ячейки трансформатора | РТП | нд | С | 2023 | 6 | ТМГ-6/0,4кВ 1600кВА | договор | 75-08/21ТП от 04.10.2021 | Калининградская обл. | 1 | 2 | единиц | Т5-22-1 | 1761 | 1.05 | 3698.1
1.1.1.3 | Строительство электроснабжения складского корпуса Театра оперы и балета ул. Ялтинская 66 | M 22-22 | УНЦ здания ТП блочного типа | РТП | нд | С | 2023 | 6 | здания ТП блочного типа | договор | 75-08/21ТП от 04.10.2021 | Калининградская обл. | 1 | 1 | единиц | Э3-11-2 | 9616 | 1.05 | 10096.8
1.1.1.3 | Строительство электроснабжения складского корпуса Театра оперы и балета ул. Ялтинская 66 | M 22-22 | Затраты на проектно-изыскательские работы | РТП | нд | С | 2023 | 6 | нд | договор | 75-08/21ТП от 04.10.2021 | Калининградская обл. | 1 | 1 | объект | П6-08 | 1500 | 1 | 1500
1.1.1.3 | Строительство электроснабжения складского корпуса Театра оперы и балета ул. Ялтинская 66 | M 22-22 | Итого объем финансовых потребностей, тыс рублей (без НДС) | РТП | нд | С | 2023 | 6 | нд | договор | 75-08/21ТП от 04.10.2021 | Калининградская обл. | 1 | нд | нд | нд | нд | нд | 15294.9
1.1.1.3 | Строительство электроснабжения складского корпуса Театра оперы и балета ул. Ялтинская 66 | M 22-22 | УНЦ КЛ 6-500 кВ (с алюминиевой жилой) | КЛ | нд | С | 2023 | 6 | АПВПу2г 3*(1*240/50) 6 кВ (3 жил, 240 мм2 алюминий) | договор | 75-08/21ТП от 04.10.2021 | Калининградская обл. | 1 | 3.2 | км (по трассе) | К-1-08-1 | 2944 | 1.11 | 10457.088
1.1.1.3 | Строительство электроснабжения складского корпуса Театра оперы и балета ул. Ялтинская 66 | M 22-22 | 2 цепей, прокладка в траншее с учетом восстановления газонов | КЛ | нд | С | 2023 | 6 | АПВПу2г 3*(1*240/50) 6 кВ (3 жил, 240 мм2 алюминий) | договор | 75-08/21ТП от 04.10.2021 | Калининградская обл. | 1 | 3.2 | км (по трассе) | Б2-02-4 | 2703 | 1 | 8649.6
1.1.1.3 | Строительство электроснабжения складского корпуса Театра оперы и балета ул. Ялтинская 66 | M 22-22 | Затраты на проектно-изыскательские работы | КЛ | нд | С | 2023 | 6 | АПВПу2г 3*(1*240/50) 6 кВ (3 жил, 240 мм2 алюминий) | договор | 75-08/21ТП от 04.10.2021 | Калининградская обл. | 1 | 3.2 | км (по трассе) | П-5 | 611 | 1 | 1955.2
1.1.1.3 | Строительство электроснабжения складского корпуса Театра оперы и балета ул. Ялтинская 66 | M 22-22 | Итого объем финансовых потребностей, тыс рублей (без НДС) | КЛ | нд | С | 2023 | 6 | АПВПу2г 3*(1*240/50) 6 кВ (3 жил, 240 мм2 алюминий) | договор | 75-08/21ТП от 04.10.2022 | Калининградская обл. | 1 | 3.2 | км (по трассе) | П-5 | 611 | 1 | 21061.888
1.1.1.3 | Строительство электроснабжения складского корпуса Театра оперы и балета ул. Ялтинская 66 | M 22-22 | Итого объем финансовых потребностей, тыс рублей (без НДС) | РП, КЛ | нд | С | 2023 | 6 | нд | договор | 75-08/21ТП от 04.10.2022 | Калининградская обл. | 1 | нд | нд | нд | нд | нд | 36356.788
1.1.1.3 | Строительство электроснабжения жд г.Пионерский, пос.Рыбное (МакроИнвест) | L 21-17 | УНЦ ячейки трансформатора | КТП | нд | З | 2022 | 15 | ТМ 15/0,4 кВ 400 кВА | акт приемки законченного строительством объекта | 2022-03-31 | Калининградская обл. | 1 | 1 | единиц | Т5-14-1 | 395 | 1.05 | 414.75
1.1.1.3 | Строительство электроснабжения жд г.Пионерский, пос.Рыбное (МакроИнвест) | L 21-17 | УНЦ здания ТП блочного типа | КТП | нд | З | 2022 | 15 | здания ТП блочного типа | акт приемки законченного строительством объекта | 2022-04-01 | Калининградская обл. | 1 | 1 | единиц | Э3-08-2 | 2944 | 1.05 | 3091.2
1.1.1.3 | Строительство электроснабжения жд г.Пионерский, пос.Рыбное (МакроИнвест) | L 21-17 | Итого объем финансовых потребностей, тыс рублей (без НДС) | КТП | нд | З | 2022 | 15 | нд | акт приемки законченного строительством объекта | 2022-04-02 | Калининградская обл. | 1 | нд | нд | нд | нд | нд | 3505.95
1.1.1.3 | Строительство электроснабжения жд г.Пионерский, пос.Рыбное (МакроИнвест) | L 21-17 | УНЦ КЛ 6-500 кВ (с алюминиевой жилой) | КЛ | нд | З | 2022 | 15 | АПВПу2Г 3х150/35 20 кВ | акт приемки законченного строительством объекта | 2022-04-03 | Калининградская обл. | 1 | 1.13 | км (по трассе) | К 1-06-2 | 2214 | 1.11 | 2777.0202
1.1.1.3 | Строительство электроснабжения жд г.Пионерский, пос.Рыбное (МакроИнвест) | L 21-17 | 2 цепей, прокладка в траншее с учетом восстановления газонов | КЛ | нд | З | 2022 | 15 | АПВПу2Г 3х150/35 20 кВ | акт приемки законченного строительством объекта | 2022-04-04 | Калининградская обл. | 1 | 1.13 | км (по трассе) | Б2-02-4 | 2703 | 1 | 3054.39
1.1.1.3 | Строительство электроснабжения жд г.Пионерский, пос.Рыбное (МакроИнвест) | L 21-17 | УНЦ выполнения специального перехода методом горизонтально-направленного бурения | КЛ | нд | З | 2022 | 15 | 1 труба, диаметром 160-300 мм | акт приемки законченного строительством объекта | 2022-04-04 | Калининградская обл. | 1 | 0.02 | 1 км | Н1-02 | 18517 | 1.11 | 411.0774
1.1.1.3 | Строительство электроснабжения жд г.Пионерский, пос.Рыбное (МакроИнвест) | L 21-17 | Затраты на проектно-изыскательские работы | КЛ | нд | З | 2022 | 15 | нд | акт приемки законченного строительством объекта | 2022-04-04 | Калининградская обл. | 1 | 1.13 | км (по трассе) | П-5 | 611 | 1 | 690.43
1.1.1.3 | Строительство электроснабжения жд г.Пионерский, пос.Рыбное (МакроИнвест) | L 21-17 | Итого объем финансовых потребностей, тыс рублей (без НДС) | КЛ, КТП | нд | З | 2022 | 15 | нд | акт приемки законченного строительством объекта | 2022-04-04 | Калининградская обл. | 1 | 1.13 | км (по трассе) | нд | нд | нд | 6932.9176
1.1.1.3 | Строительство электроснабжения жд г.Пионерский, пос.Рыбное (МакроИнвест) | L 21-17 | Итого объем финансовых потребностей, тыс рублей (без НДС) | КЛ, КТП | нд | З | 2022 | 15 | нд | акт приемки законченного строительством объекта | 2022-04-04 | Калининградская обл. | 1 | 1 | объект | нд | нд | нд | 10438.8676
1.1.4.1 | Строительство КЛ-15кВ РП-1 - ТП-1 г. Пионерский - 0,6 км | J 19-15 | УНЦ КЛ 6-500 кВ (с алюминиевой жилой) | КЛ | нд | П | 2023 | 15 | марка XRHAKXS(3 жил, 240 мм2 алюминий) | распоряжение | №Р-06-02/20 от 30.01.2020 | Калининградская обл. | 1 | 0.6 | км (по трассе) | К-1-01-2 | 3055 | 1.11 | 2034.63 | нет распоряжения на ТХ
1.1.4.1 | Строительство КЛ-15кВ РП-1 - ТП-1 г. Пионерский - 0,6 км | J 19-15 | одна цепь КЛ благоустройство по трассе без учета восстановления газонов | КЛ | нд | П | 2023 | 15 | марка XRHAKXS(3 жил, 240 мм2 алюминий) | распоряжение | №Р-06-02/20 от 30.01.2020 | Калининградская обл. | 1 | 0.6 | 1 км по трассе | Б2-02 - 2 | 1428 | 1 | 856.8
1.1.4.1 | Строительство КЛ-15кВ РП-1 - ТП-1 г. Пионерский - 0,6 км | J 19-15 | Затраты на проектно-изыскательские работы | КЛ | нд | П | 2023 | 15 | нд | распоряжение | №Р-06-02/20 от 30.01.2020 | Калининградская обл. | 1 | 0.6 | км (по трассе) | П-5 | 611 | 1 | 366.6
1.1.4.1 | Строительство КЛ-15кВ РП-1 - ТП-1 г. Пионерский - 0,6 км | J 19-15 | Итого объем финансовых потребностей, тыс рублей (без НДС) | КЛ | нд | П | 2023 | 15 | нд | распоряжение | №Р-06-02/20 от 30.01.2020 | Калининградская обл. | 1 | нд | нд | нд | нд | нд | 3258.03
1.1.4.1 | Строительство ВЛЗ-15кВ от РП В-46 до ТП-5 пос. Северный , Багратионовского р-на -2,0км | J 19-16 | УНЦ ВЛ 0,4-750 кВ на строительно-монтажные работы без опор и провода | ВЛЗ | нд | П | 2023 | 15 | одноцепная, СИП-3, сеч 120 мм, | распоряжение | №Р-06-02/20 от 30.01.2020 | Калининградская обл. | 1 | 2 | км (по трассе) | Л1-02-1 | 767 | 1.51 | 2316.34 | нет распоряжения на ТХ
1.1.4.1 | Строительство ВЛЗ-15кВ от РП В-46 до ТП-5 пос. Северный , Багратионовского р-на -2,0км | J 19-16 | УНЦ опор ВЛ 0,4-750 кВ | ВЛЗ | нд | П | ВЛЗ | 15 | одноцепная протяженность 1 км | распоряжение | №Р-06-02/20 от 30.01.2020 | Калининградская обл. | 1 | 2 | км (по трассе) | Л3-02-1 | 699 | 1.05 | 1467.9
1.1.4.1 | Строительство ВЛЗ-15кВ от РП В-46 до ТП-5 пос. Северный , Багратионовского р-на -2,0км | J 19-16 | УНЦ провода СИП ВЛ 0,4-35 кВ | ВЛЗ | нд | П | ВЛЗ | 15 | одноцепная протяженность 1 км | распоряжение | №Р-06-02/20 от 30.01.2020 | Калининградская обл. | 1 | 2 | км (по трассе) | Л7-06-3 | 1347 | 1.05 | 2828.7
1.1.4.1 | Строительство ВЛЗ-15кВ от РП В-46 до ТП-5 пос. Северный , Багратионовского р-на -2,0км | J 19-16 | Затраты на проектно-изыскательские работы | ВЛЗ | нд | П | ВЛЗ | 15 | одноцепная протяженность 1 км | распоряжение | №Р-06-02/20 от 30.01.2020 | Калининградская обл. | 1 | 1 | протяженность 2 км | П-3-02 | 561 | 1 | 561
1.1.4.1 | Строительство ВЛЗ-15кВ от РП В-46 до ТП-5 пос. Северный , Багратионовского р-на -2,0км | J 19-16 | Итого объем финансовых потребностей, тыс рублей (без НДС) | ВЛЗ | нд | П | ВЛЗ | 15 | нд | нд | нд | Калининградская обл. | 1 | 3 | км (по трассе) | нд | нд | нд | 7173.94
1.1.4.1 | Строительство КЛ-15кВ РП-1 - ТП-3 г. Пионерский -1км | J 19-14 | УНЦ КЛ 6-500 кВ (с алюминиевой жилой) | КЛ | нд | П | 2023 | 15 | марка XRHAKXS(3 жил, 240 мм2 алюминий) | распоряжение | №Р-04-01/2020 от 29.01.2020 | Калининградская обл. | 1 | 1 | км (по трассе) | К-1-01-2 | 3055 | 1.11 | 3391.05 | нет распоряжения на ТХ
1.1.4.1 | Строительство КЛ-15кВ РП-1 - ТП-3 г. Пионерский -1км | J 19-14 | УНЦ на восстановление дорожного покрытия тротуара, одно- цепная, прокладка в траншее | КЛ | нд | П | 2023 | 15 | восстановление дорожного покрытия тротуара, одно- цепная, прокладка в траншее | распоряжение | №Р-04-01/2020 от 29.01.2020 | Калининградская обл. | 1 | 80 | м2 | Б 4-02 | 2.32 | 1 | 185.6
1.1.4.1 | Строительство КЛ-15кВ РП-1 - ТП-3 г. Пионерский -1км | J 19-14 | УНЦ на благоустройство одной цепи КЛ по трассе без учета восстановления газонов | КЛ | нд | П | 2023 | 15 | одна цепь КЛ благоустройство по трассе без учета восстановления газонов | распоряжение | №Р-04-01/2020 от 29.01.2020 | Калининградская обл. | 1 | 1 | 1 км по трассе | Б2-02 - 1 | 1428 | 1 | 1428
1.1.4.1 | Строительство КЛ-15кВ РП-1 - ТП-3 г. Пионерский -1км | J 19-14 | Затраты на проектно-изыскательские работы | КЛ | нд | П | 2023 | 15 | нд | распоряжение | №Р-04-01/2020 от 29.01.2020 | Калининградская обл. | 1 | 1 | км (по трассе) | П-5 | 611 | 1 | 611
1.1.4.1 | Строительство КЛ-15кВ РП-1 - ТП-3 г. Пионерский -1км | J 19-14 | Итого объем финансовых потребностей, тыс рублей (без НДС) | КЛ | нд | П | 2023 | 15 | нд | распоряжение | №Р-04-01/2020 от 29.01.2020 | Калининградская обл. | 1 | 1 | км (по трассе) | нд | нд | нд | 5615.65
1.1.4.2 | Строительство 2-х линейных ячеек 110кВ на ПС Пионерская для ВЛ-110 кВ ПС Пионерская- ПС Куликово | J 19-04 | УНЦ выключателя | ПС | нд | З | 2021 | 110 | 3AP1FG-145/EK, отсутствие встроенных трансформаторов тока, I n=3150А I отк 40 кА | акт приемки законченного строительством объекта | 1 от 30.12.2021 | Калининградская обл. | 1 | 2 | шт. ячеек | В1-01-1 | 23135 | 1.1 | 50897
1.1.4.2 | Строительство 2-х линейных ячеек 110кВ на ПС Пионерская для ВЛ-110 кВ ПС Пионерская- ПС Куликово | J 19-04 | УНЦ трансформатора | ПС | нд | З | 2021 | 15 | ТМГ-15/0,4кВ 400кВА | акт приемки законченного строительством объекта | 1 от 30.12.2021 | Калининградская обл. | 1 | 2 | шт. ячеек | Т5-14-1 | 395 | 1.05 | 829.5
1.1.4.2 | Строительство 2-х линейных ячеек 110кВ на ПС Пионерская для ВЛ-110 кВ ПС Пионерская- ПС Куликово | J 19-04 | УНЦ ячейки реактора ДГР 6-35 кВ | ПС | нд | З | 2021 | 15 | РЗДПОМ15/400 | акт приемки законченного строительством объекта | 1 от 30.12.2021 | Калининградская обл. | 1 | 2 | 1 ячейка | Р1-05-1 | 4349 | 1 | 8698
1.1.4.2 | Строительство 2-х линейных ячеек 110кВ на ПС Пионерская для ВЛ-110 кВ ПС Пионерская- ПС Куликово | J 19-04 | затраты на проектно-изыскательские работы для ячейки выключателя 110 кВ | ПС | нд | З | 2021 | 110 | Подготовка и благоустройство территории ПС | акт приемки законченного строительством объекта | 1 от 30.12.2021 | Калининградская обл. | 1 | 2606 | м2 | Б-1-05 | 3.02 | 1 | 7870.12
1.1.4.2 | Строительство 2-х линейных ячеек 110кВ на ПС Пионерская для ВЛ-110 кВ ПС Пионерская- ПС Куликово | J 19-04 | Противотаранное устройство | ПС | нд | З | 2021 | 110 | Противотаранное устройство | акт приемки законченного строительством объекта | 1 от 30.12.2021 | Калининградская обл. | 1 | 1 | 1 ед. | УЗ-01 | 577 | 1 | 577
1.1.4.2 | Строительство 2-х линейных ячеек 110кВ на ПС Пионерская для ВЛ-110 кВ ПС Пионерская- ПС Куликово | J 19-04 | Откатные ворота | ПС | нд | З | 2021 | 110 | Откатные ворота | акт приемки законченного строительством объекта | 1 от 30.12.2021 | Калининградская обл. | 1 | 1 | 1 ед. | УЗ-02 | 177 | 1 | 177
1.1.4.2 | Строительство 2-х линейных ячеек 110кВ на ПС Пионерская для ВЛ-110 кВ ПС Пионерская- ПС Куликово | J 19-04 | Ограждение наружное | ПС | нд | З | 2021 | 110 | Ограждение наружное | акт приемки законченного строительством объекта | 1 от 30.12.2021 | Калининградская обл. | 1 | 354 | 1 м | У4-01 | 11 | 1 | 3894
1.1.4.2 | Строительство 2-х линейных ячеек 110кВ на ПС Пионерская для ВЛ-110 кВ ПС Пионерская- ПС Куликово | J 19-04 | УНЦ здания КПП | ПС | нд | З | 2021 | 110 | УНЦ здания КПП | акт приемки законченного строительством объекта | 1 от 30.12.2021 | Калининградская обл. | 1 | 0 | 1 ед. | 37-01 | 3572 | 1 | 0
1.1.4.2 | Строительство 2-х линейных ячеек 110кВ на ПС Пионерская для ВЛ-110 кВ ПС Пионерская- ПС Куликово | J 19-04 | АРМ персонала комплекта безопасности | ПС | нд | З | 2021 | 110 | АРМ персонала комплекта безопасности | акт приемки законченного строительством объекта | 1 от 30.12.2021 | Калининградская обл. | 1 | 1 | 1 ед. | И15--03 | 189 | 1 | 189
1.1.4.2 | Строительство 2-х линейных ячеек 110кВ на ПС Пионерская для ВЛ-110 кВ ПС Пионерская- ПС Куликово | J 19-04 | Поворотная камера | ПС | нд | З | 2021 | 110 | Поворотная камера | акт приемки законченного строительством объекта | 1 от 30.12.2021 | Калининградская обл. | 1 | 4 | 1 точка наблюдения | И15-04 | 641 | 1 | 2564
1.1.4.2 | Строительство 2-х линейных ячеек 110кВ на ПС Пионерская для ВЛ-110 кВ ПС Пионерская- ПС Куликово | J 19-04 | Стационарная камера охранного (технологического) видеонаблюдения | ПС | нд | З | 2021 | 110 | Стационарная камера охранного (технологического) видеонаблюдения | акт приемки законченного строительством объекта | 1 от 30.12.2021 | Калининградская обл. | 1 | 12 | 1 точка наблюдения | И15-05 | 137 | 1 | 1644
1.1.4.2 | Строительство 2-х линейных ячеек 110кВ на ПС Пионерская для ВЛ-110 кВ ПС Пионерская- ПС Куликово | J 19-04 | Система периметральной сигнализации | ПС | нд | З | 2021 | 110 | Система периметральной сигнализации | акт приемки законченного строительством объекта | 1 от 30.12.2021 | Калининградская обл. | 1 | 354 | 1 м периметра | И15-09 | 5.5 | 1 | 1947
1.1.4.2 | Строительство 2-х линейных ячеек 110кВ на ПС Пионерская для ВЛ-110 кВ ПС Пионерская- ПС Куликово | J 19-04 | Система охранного освещения | ПС | нд | З | 2021 | 110 | Система охранного освещения | акт приемки законченного строительством объекта | 1 от 30.12.2021 | Калининградская обл. | 1 | 354 | 1 м периметра | И15-010 | 5.5 | 1 | 1947
1.1.4.2 | Строительство 2-х линейных ячеек 110кВ на ПС Пионерская для ВЛ-110 кВ ПС Пионерская- ПС Куликово | J 19-04 | Система учета электрической энергии(мощности),АИИСКУЭ,ПКУ,технический учет | ПС | нд | З | 2021 | 110 | Система учета электрической энергии(мощности),АИИСКУЭ,ПКУ,технический учет | акт приемки законченного строительством объекта | 1 от 30.12.2021 | Калининградская обл. | 1 | 2 | 1 точка учета | Таблица А1 -05 | 90 | 1.04 | 187.2
1.1.4.2 | Строительство 2-х линейных ячеек 110кВ на ПС Пионерская для ВЛ-110 кВ ПС Пионерская- ПС Куликово | J 19-04 | АСУТП присоединения | ПС | нд | З | 2021 | 110 | АСУТП присоединения | акт приемки законченного строительством объекта | 1 от 30.12.2021 | Калининградская обл. | 1 | 2 | единица | Таблица А4-01 | 180 | 1.04 | 374.4
1.1.4.2 | Строительство 2-х линейных ячеек 110кВ на ПС Пионерская для ВЛ-110 кВ ПС Пионерская- ПС Куликово | J 19-04 | Системы связи , УПАСК, ПА | ПС | нд | З | 2021 | 110 | Системы связи , УПАСК, ПА | акт приемки законченного строительством объекта | 1 от 30.12.2021 | Калининградская обл. | 1 | 1 | единица | Таблица А6-02 | 3354 | 1.04 | 3488.16
1.1.4.2 | Строительство 2-х линейных ячеек 110кВ на ПС Пионерская для ВЛ-110 кВ ПС Пионерская- ПС Куликово | J 19-04 | УПАКС по ВОЛС | ПС | нд | З | 2021 | 110 | УПАКС по ВОЛС | акт приемки законченного строительством объекта | 1 от 30.12.2021 | Калининградская обл. | 1 | 1 | единица | Таблица А8-05 | 1424 | 1.04 | 1480.96
1.1.4.2 | Строительство 2-х линейных ячеек 110кВ на ПС Пионерская для ВЛ-110 кВ ПС Пионерская- ПС Куликово | J 19-04 | затраты на проектно-изыскательские работы для ячейки выключателя 110 кВ | ПС | нд | З | 2021 | 110 | затраты на проектно-изыскательские работы для ячейки выключателя 110 кВ | акт приемки законченного строительством объекта | 1 от 30.12.2021 | Калининградская обл. | 1 | 1 | единиц | П2-02 | 2320 | 1 | 2320
1.1.4.2 | Строительство 2-х линейных ячеек 110кВ на ПС Пионерская для ВЛ-110 кВ ПС Пионерская- ПС Куликово | J 19-04 | нд | ПС | нд | З | 2021 | 110 | нд | акт приемки законченного строительством объекта | 1 от 30.12.2021 | Калининградская обл. | 1 | 1 | объект | нд | нд | нд | 89084.34
1.1.4.2 | Строительство второй очереди ПС 110 кВ О-59 "Прибрежная" с установкой второго трансформатора 10МВА г. Калининград, пос. Прибрежный | M 22-01 | УНЦ выключателя | ПС | нд | С | 2024 | 110 | 3AP1FG-145/EK, In=3150А; I отк 40 кА | техническое задание | 50/14ТЗ от 30.12.2021 | Калининградская обл. | 1 | 3 | шт. ячеек | В-01-1 | 23135 | 1.1 | 76345.5
1.1.4.2 | Строительство второй очереди ПС 110 кВ О-59 "Прибрежная" с установкой второго трансформатора 10МВА г. Калининград, пос. Прибрежный | M 22-01 | УНЦ выключателя | ПС | нд | С | 2024 | 110 | ВВ/TEL-20-16/800 У2, In=800А; I отк=20 кА | техническое задание | 50/14ТЗ от 30.12.2021 | Калининградская обл. | 1 | 14 | шт. ячеек | В3-01-1 | 1188 | 1.1 | 18295.2
1.1.4.2 | Строительство второй очереди ПС 110 кВ О-59 "Прибрежная" с установкой второго трансформатора 10МВА г. Калининград, пос. Прибрежный | M 22-01 | УНЦ трансформатора | ПС | нд | С | 2024 | 110 | ТДН-10000/110-У1 | техническое задание | 50/14ТЗ от 30.12.2021 | Калининградская обл. | 1 | 1 | шт. ячеек | Т4-06-2 | 28252 | 1.05 | 29664.6
1.1.4.2 | Строительство второй очереди ПС 110 кВ О-59 "Прибрежная" с установкой второго трансформатора 10МВА г. Калининград, пос. Прибрежный | M 22-01 | УНЦ ячейки реактора ДГР 6-35 кВ | ПС | нд | С | 2024 | 110 | ASR1.0P/840, 840 кВА | техническое задание | 50/14ТЗ от 30.12.2021 | Калининградская обл. | 1 | 1 | шт. ячеек | Р1-15-1 | 4625 | 1.05 | 4856.25
1.1.4.2 | Строительство второй очереди ПС 110 кВ О-59 "Прибрежная" с установкой второго трансформатора 10МВА г. Калининград, пос. Прибрежный | M 22-01 | УНЦ трансформатора | ПС | нд | С | 2024 | 110 | ТМ 15/0,4 кВ, 100 кВА | техническое задание | 50/14ТЗ от 30.12.2021 | Калининградская обл. | 1 | 1 | шт. ячеек | Т5-10 - 1 | 189 | 1.05 | 198.45
1.1.4.2 | Строительство второй очереди ПС 110 кВ О-59 "Прибрежная" с установкой второго трансформатора 10МВА г. Калининград, пос. Прибрежный | M 22-01 | УНЦ систем АСУТП и ТМ | ПС | нд | С | 2024 | 110 | УНЦ систем АСУТП и ТМ | техническое задание | 50/14ТЗ от 30.12.2021 | Калининградская обл. | 1 | 0 | 1 ед | Таблица А3-02 | 23531 | 1.04 | 0
1.1.4.2 | Строительство второй очереди ПС 110 кВ О-59 "Прибрежная" с установкой второго трансформатора 10МВА г. Калининград, пос. Прибрежный | M 22-01 | УНЦ АСУТП 3 присоединений 110 кВ | ПС | нд | С | 2024 | 110 | УНЦ АСУТП 3 присоединений 110 кВ | техническое задание | 50/14ТЗ от 30.12.2021 | Калининградская обл. | 1 | 3 | 1 ед | Таблица А4-01 | 180 | 1.04 | 561.6
1.1.4.2 | Строительство второй очереди ПС 110 кВ О-59 "Прибрежная" с установкой второго трансформатора 10МВА г. Калининград, пос. Прибрежный | M 22-01 | АСУТП 14 присоединения | ПС | нд | С | 2024 | 110 | АСУТП 14 присоединения | техническое задание | 50/14ТЗ от 30.12.2021 | Калининградская обл. | 1 | 14 | 1 ед | Таблица А4-02 | 629 | 1.04 | 9158.24
1.1.4.2 | Строительство второй очереди ПС 110 кВ О-59 "Прибрежная" с установкой второго трансформатора 10МВА г. Калининград, пос. Прибрежный | M 22-01 | УНЦ ВЧ связи | ПС | нд | С | 2024 | 110 | УНЦ ВЧ связи | техническое задание | 50/14ТЗ от 30.12.2021 | Калининградская обл. | 1 | 1 | 1 ед | Таблица А6-02 | 3354 | 1.04 | 3488.16
1.1.4.2 | Строительство второй очереди ПС 110 кВ О-59 "Прибрежная" с установкой второго трансформатора 10МВА г. Калининград, пос. Прибрежный | M 22-01 | УНЦ ПА, УПАСК по ВОЛС | ПС | нд | С | 2024 | 110 | УНЦ ПА, УПАСК по ВОЛС | техническое задание | 50/14ТЗ от 30.12.2021 | Калининградская обл. | 1 | 1 | 1 ед | Таблица А8-05 | 1424 | 1.04 | 1480.96
1.1.4.2 | Строительство второй очереди ПС 110 кВ О-59 "Прибрежная" с установкой второго трансформатора 10МВА г. Калининград, пос. Прибрежный | M 22-01 | Система пожарной и охранной сигнализации S= 1097,78v2 | ПС | нд | С | 2024 | 110 | Система пожарной и охранной сигнализации S= 1097,78v2 | техническое задание | 50/14ТЗ от 30.12.2021 | Калининградская обл. | 1 | 1097.78 | 1 м2 здания | И15-08 | 1.3 | 1.04 | 1484.1986
1.1.4.2 | Строительство второй очереди ПС 110 кВ О-59 "Прибрежная" с установкой второго трансформатора 10МВА г. Калининград, пос. Прибрежный | M 22-01 | Система периметральной сигнализации 170м | ПС | нд | С | 2024 | 110 | Система периметральной сигнализации 170м | техническое задание | 50/14ТЗ от 30.12.2021 | Калининградская обл. | 1 | 170 | 1 м периметра ПС | И15-09 | 5.5 | 1.04 | 972.4
1.1.4.2 | Строительство второй очереди ПС 110 кВ О-59 "Прибрежная" с установкой второго трансформатора 10МВА г. Калининград, пос. Прибрежный | M 22-01 | система охранного освещения | ПС | нд | С | 2024 | 110 | система охранного освещения | техническое задание | 50/14ТЗ от 30.12.2021 | Калининградская обл. | 1 | 170 | 1 м периметра ПС | И15-10 | 3.5 | 1.04 | 618.8
1.1.4.2 | Строительство второй очереди ПС 110 кВ О-59 "Прибрежная" с установкой второго трансформатора 10МВА г. Калининград, пос. Прибрежный | M 22-01 | подготовка территории 933 м2 | ПС | нд | С | 2024 | 110 | подготовка территории 933 м2 | техническое задание | 50/14ТЗ от 30.12.2021 | Калининградская обл. | 1 | 933 | м2 | Б1-05 | 3.02 | 1 | 2817.66
1.1.4.2 | Строительство второй очереди ПС 110 кВ О-59 "Прибрежная" с установкой второго трансформатора 10МВА г. Калининград, пос. Прибрежный | M 22-01 | Затраты на проектно-изыскательские работы | ПС | нд | С | 2024 | 110 | Затраты на проектные работы ПС 110/15 кВ | техническое задание | 50/14ТЗ от 30.12.2021 | Калининградская обл. | 1 | 1 | 1 единица | П6-10 | 7500 | 1 | 7500
1.1.4.2 | Строительство второй очереди ПС 110 кВ О-59 "Прибрежная" с установкой второго трансформатора 10МВА г. Калининград, пос. Прибрежный | M 22-01 | Итого объем финансовых потребностей, тыс рублей (без НДС) | ПС | нд | С | 2024 | 110 | нд | техническое задание | 50/14ТЗ от 30.12.2021 | Калининградская обл. | 1 | нд | нд | нд | нд | нд | 157442.0186
1.2.1.2 | Реконструкция РП В-46 пос. Южный-1 Багратионовского р-на | J 19-06 | УНЦ здания РП на 9 ячеек | РП | нд | З | 2021 | 15 | здания РП на 9 ячеек | акт приемки законченного строительством объекта | 2021-08-31 | Калининградская обл. | 1 | 1 | РУ | Э4-01 | 1615 | 1.05 | 1695.75
1.2.1.2 | Реконструкция РП В-46 пос. Южный-1 Багратионовского р-на | J 19-06 | УНЦ ячеек выключателей | РП | нд | З | 2021 | 15 | ВВ In=1250А; Iотк 31,5 кА | акт приемки законченного строительством объекта | 2021-08-31 | Калининградская обл. | 1 | 9 | единиц | В3-02-3 | 1188 | 1.03 | 11012.76
1.2.1.2 | Реконструкция РП В-46 пос. Южный-1 Багратионовского р-на | J 19-06 | УНЦ ячейки трансформатора | РП | нд | З | 2021 | 15 | Трансформатор 15/0,4кВ 100кВА | акт приемки законченного строительством объекта | 2021-08-31 | Калининградская обл. | 1 | 1 | единиц | Т5-10-1 | 189 | 1.05 | 198.45
1.2.1.2 | Реконструкция РП В-46 пос. Южный-1 Багратионовского р-на | J 19-06 | Затраты на проектно-изыскательские работы | РП | нд | З | 2021 | 15 | нд | акт приемки законченного строительством объекта | 2021-08-31 | Калининградская обл. | 1 | 1 | объект | П6-08 | 1500 | 1 | 1500
1.2.1.2 | Реконструкция РП В-46 пос. Южный-1 Багратионовского р-на | J 19-06 | Итого объем финансовых потребностей, тыс рублей (без НДС) | РП | нд | З | 2021 | 15 | нд | акт приемки законченного строительством объекта | 2021-08-31 | Калининградская обл. | 1 | 1 | объект | нд | нд | нд | 14406.96
1.2.1.2 | Реконструкция ТП-2 пос. Южный-1, Багратионовского р-на | J 19-07 | УНЦ ячеек выключателей | ВМ | нд | З | 2020 | 15 | 5 ячеек 15 кВ | акт приемки законченного строительством объекта | 2020-12-30 | Калининградская обл. | 1 | 5 | единиц | В8-01-1 | 928 | 1.03 | 4779.2
1.2.1.2 | Реконструкция ТП-2 пос. Южный-1, Багратионовского р-на | J 19-07 | УНЦ ячейки трансформатора | Т | нд | З | 2020 | 15 | Трансформатор 15/0,4кВ 400кВА | акт приемки законченного строительством объекта | 2020-12-30 | Калининградская обл. | 1 | 2 | единиц | Т5-14-1 | 395 | 1.05 | 829.5
1.2.1.2 | Реконструкция ТП-2 пос. Южный-1, Багратионовского р-на | J 19-07 | Затраты на проектно-изыскательские работы | нд | нд | З | 2020 | 15 | нд | акт приемки законченного строительством объекта | 2020-12-30 | Калининградская обл. | 1 | 1 | объект | П6-07 | 500 | 1 | 500
1.2.1.2 | Реконструкция ТП-2 пос. Южный-1, Багратионовского р-на | J 19-07 | Итого объем финансовых потребностей, тыс рублей (без НДС) | нд | нд | З | 2020 | 15 | нд | акт приемки законченного строительством объекта | 2020-12-30 | Калининградская обл. | 1 | 1 | объект | нд | нд | нд | 6108.7
1.2.1.2 | Реконструкция ТП-5 пос. Северный, Багратионовского р-на | J 19-09 | УНЦ ячеек выключателей | ВВ | нд | П | 2024 | 15 | ВВ In=1000А; Iотк 20 кА | распоряжение | №Р-01-01-20 от 30.01.2020 | Калининградская обл. | 1 | 9 | единиц | В8-01-1 | 1188 | 1.03 | 11012.76 | нет распоряжения на ТХ
1.2.1.2 | Реконструкция ТП-5 пос. Северный, Багратионовского р-на | J 19-09 | УНЦ ячеек выключателей | ВВ | нд | П | 2024 | 6 | ВВ In=1250А; Iотк 20 кА | распоряжение | №Р-01-01-20 от 30.01.2020 | Калининградская обл. | 1 | 10 | единиц | В8-01-2 | 1270 | 1.03 | 13081
1.2.1.2 | Реконструкция ТП-5 пос. Северный, Багратионовского р-на | J 19-09 | УНЦ ячейки трансформатора | Т | нд | П | 2024 | 15 | ТМГ-15/6кВ 800кВА | распоряжение | №Р-01-01-20 от 30.01.2020 | Калининградская обл. | 1 | 1 | единиц | Т5-18-1 | 886 | 1.05 | 930.3
1.2.1.2 | Реконструкция ТП-5 пос. Северный, Багратионовского р-на | J 19-09 | УНЦ ячейки трансформатора | Т | нд | П | 2024 | 6 | ТМ 6/0,4кВ 250кВА | распоряжение | №Р-01-01-20 от 30.01.2020 | Калининградская обл. | 1 | 1 | единиц | Т5-12-1 | 309 | 1.03 | 318.27
1.2.1.2 | Реконструкция ТП-5 пос. Северный, Багратионовского р-на | J 19-09 | Затраты на проектно-изыскательские работы | нд | нд | П | 2024 | нд | нд | распоряжение | №Р-01-01-20 от 30.01.2020 | Калининградская обл. | 1 | 1 | объект | П6-08 | 500 | 1 | 500
1.2.1.2 | Реконструкция ТП-5 пос. Северный, Багратионовского р-на | J 19-09 | Итого объем финансовых потребностей, тыс рублей (без НДС) | нд | нд | П | 2024 | нд | нд | распоряжение | №Р-01-01-20 от 30.01.2020 | Калининградская обл. | 1 | 1 | объект | нд | нд | нд | 25842.33
1.2.1.2 | Реконструкция ТП-4 пос. Северный, Багратионовского р-на | J 19-08 | нд | нд | нд | нд | нд | нд | нд | нд | нд | Калининградская обл. | 1 | нд | нд | нд | нд | нд | нд | исключен
1.2.1.2 | Реконструкция ТП-12 пос. Южный-1, Багратионовского р-на | J 19-10 | УНЦ ячеек выключателей | ВМ | нд | П | 2024 | 15 | ВВ In=1000А; Iотк 20 кА | нд | нд | Калининградская обл. | 1 | 5 | единиц | В8-01-1 | 1188 | 1.03 | 6118.2 | исключен
1.2.1.2 | Реконструкция ТП-12 пос. Южный-1, Багратионовского р-на | J 19-10 | УНЦ ячейки трансформатора | Т | нд | П | 2024 | 15 | Трансформатор 15/0,4кВ 400кВА | нд | нд | Калининградская обл. | 1 | 2 | единиц | Т5-12-1 | 532 | 1.05 | 1117.2 | исключен
1.2.1.2 | Реконструкция ТП-12 пос. Южный-1, Багратионовского р-на | J 19-10 | Затраты на проектно-изыскательские работы | нд | нд | П | 2024 | 15 | Затраты на проектно-изыскательские работы | нд | нд | Калининградская обл. | 1 | 1 | объект | П6-06 | 500 | 1 | 500 | исключен
1.2.1.2 | Реконструкция ТП-12 пос. Южный-1, Багратионовского р-на | J 19-10 | Итого объем финансовых потребностей, тыс рублей (без НДС) | нд | нд | П | 2024 | 15 | нд | нд | нд | Калининградская обл. | 1 | 1 | объект | нд | нд | нд | 7735.4 | исключен
1.2.1.2 | Реконструкция ТП-13 пос. Южный, Багратионовского р-на | J 19-11 | УНЦ ячеек выключателей | ВВ | нд | З | 2022 | 15 | ВВ In=1000А; Iотк 20 кА | акт приемки законченного строительством объекта | 2022-07-22 | Калининградская обл. | 1 | 1 | единиц | В8-01-1 | 1188 | 1.03 | 6118.2
1.2.1.2 | Реконструкция ТП-13 пос. Южный, Багратионовского р-на | J 19-11 | УНЦ ячейки трансформатора | Т | нд | З | 2022 | 15 | Трансформатор 15/0,4кВ 400кВА | акт приемки законченного строительством объекта | 2022-07-22 | Калининградская обл. | 1 | 1 | единиц | Т5-14-1 | 395 | 1.05 | 829.5
1.2.1.2 | Реконструкция ТП-13 пос. Южный, Багратионовского р-на | J 19-11 | УНЦ здания РП | здание | нд | З | 2022 | 15 | здание РП на 7 ячеек | акт приемки законченного строительством объекта | 2022-07-22 | Калининградская обл. | 1 | 1 | единиц | Э4-01 | 1615 | 1.05 | 1695.75
1.2.1.2 | Реконструкция ТП-13 пос. Южный, Багратионовского р-на | J 19-11 | Затраты на проектно-изыскательские работы | нд | нд | З | 2022 | 15 | нд | акт приемки законченного строительством объекта | 2022-07-22 | Калининградская обл. | 1 | 1 | объект | П6-07 | 500 | 1 | 500
1.2.1.2 | Реконструкция ТП-13 пос. Южный, Багратионовского р-на | J 19-11 | Итого объем финансовых потребностей, тыс рублей (без НДС) | нд | нд | З | 2022 | 15 | нд | акт приемки законченного строительством объекта | 2022-07-22 | Калининградская обл. | 1 | 1 | объект | нд | нд | нд | 8643.45
1.2.1.2 | Реконструкция ТП-1 ул. Ялтинская, г. Калининград | J 19-05 | УНЦ здания РП на 28 ячеек |  | нд | С | 2024 | 10 | тип ( блочный), количество трансформаторов (2),номинальная мощность | распоряжение | №Р-02-01/20 от 27.01.2020 | Калининградская обл. | 1 | 4 | 1 единица на 7 ячеек выключателей | Э4-01 | 1615 | 1.05 | 6783 | нет распоряжения на ТХ
1.2.1.2 | Реконструкция ТП-1 ул. Ялтинская, г. Калининград | J 19-05 | УНЦ ячеек выключателей |  | нд | С | 2024 | 10 | ВВ In=4000А; Iотк 31,5 кА | распоряжение | №Р-02-01/20 от 27.01.2020 | Калининградская обл. | 1 | 24 | единиц | В8-07-3 | 1879 | 1.03 | 46448.88
1.2.1.2 | Реконструкция ТП-1 ул. Ялтинская, г. Калининград | J 19-05 | УНЦ ячейки трансформатора |  | нд | С | 2024 | 10 | Трансформатор 15/0,4кВ 100кВА | распоряжение | №Р-02-01/20 от 27.01.2020 | Калининградская обл. | 1 | 1 | единиц | Т5-10-1 | 189 | 1.05 | 198.45
1.2.1.2 | Реконструкция ТП-1 ул. Ялтинская, г. Калининград | J 19-05 | Затраты на проектно-изыскательские работы | нд | нд | С | 2024 | 10 | нд | распоряжение | №Р-02-01/20 от 27.01.2020 | Калининградская обл. | 1 | 1 | объект | П6-10 | 7500 | 1 | 7500
1.2.1.2 | Реконструкция ТП-1 ул. Ялтинская, г. Калининград | J 19-05 | Итого объем финансовых потребностей, тыс рублей (без НДС) | нд | нд | С | 2024 | 10 | нд | распоряжение | №Р-02-01/20 от 27.01.2020 | Калининградская обл. | 1 | 1 | объект | нд | нд | нд | 60930.33
1.2.1.2 | Реконструкция ТП-329-02 15/0,4кВ г. Зеленоградск, ул. Приморская 11 | L 21-01 | ВВ In=1000А; Iотк 20 кА | ВВ | нд | З | 2021 | 15 | ВВ In=1000А; Iотк 20 кА | акт приемки законченного строительством объекта | 2021-01-29 | Калининградская обл. | 1 | 5 | единиц | В8-01-1 | 928 | 1.03 | 4779.2
1.2.1.2 | Реконструкция ТП-329-02 15/0,4кВ г. Зеленоградск, ул. Приморская 11 | L 21-01 | Трансформатор 15/0,4кВ 1,25МВА | Т | нд | З | 2021 | 15 | Трансформатор 15/0,4кВ 1,25МВА | акт приемки законченного строительством объекта | 2021-01-29 | Калининградская обл. | 1 | 2 | единиц | Т5-21-1 | 1220 | 1.05 | 2562
1.2.1.2 | Реконструкция ТП-329-02 15/0,4кВ г. Зеленоградск, ул. Приморская 11 | L 21-01 | Затраты на проектно-изыскательские работы | нд | нд | З | 2021 | 15 | Затраты на проектно-изыскательские работы | акт приемки законченного строительством объекта | 2021-01-29 | Калининградская обл. | 1 | 1 | объект | П6-07 | 500 | 1 | 500
1.2.1.2 | Реконструкция ТП-329-02 15/0,4кВ г. Зеленоградск, ул. Приморская 11 | L 21-01 | Итого объем финансовых потребностей, тыс рублей (без НДС) | нд | нд | З | 2021 | 15 | нд | акт приемки законченного строительством объекта | 2021-01-29 | Калининградская обл. | 1 | 1 | объект | нд | нд | нд | 7841.2
1.2.1.2 | Реконструкция трансформаторной подстанции ТП-6, строительство питающей линии КЛ 15-190 от ПС 110 кВ "Прибрежная" в п. Прибрежный Калининградской области | M 22-02 | УНЦ КТП блочного типа | КТП | нд | З | 2022 | 15 | КТП блочного типа | акт приемки законченного строительством объекта | 2022-11-14 | Калининградская обл. | 1 | 1 | единиц | Э3-08-2 | 7166 | 1.05 | 7525.35
1.2.1.2 | Реконструкция трансформаторной подстанции ТП-6, строительство питающей линии КЛ 15-190 от ПС 110 кВ "Прибрежная" в п. Прибрежный Калининградской области | M 22-02 | УНЦ ячейки трансформатора | Т | нд | З | 2022 | 15 | Трансформатор 15/0,4кВ 630 кВА | акт приемки законченного строительством объекта | 2022-11-14 | Калининградская обл. | 1 | 1 | единиц | Т5-17-1 | 532 | 1.05 | 558.6
1.2.1.2 | Реконструкция трансформаторной подстанции ТП-6, строительство питающей линии КЛ 15-190 от ПС 110 кВ "Прибрежная" в п. Прибрежный Калининградской области | M 22-02 | Затраты на проектно-изыскательские работы | нд | нд | З | 2022 | 15 | нд | акт приемки законченного строительством объекта | 2022-11-14 | Калининградская обл. | 1 | 1 | единиц | П6-07 | 500 | 1 | 500
1.2.1.2 | Реконструкция трансформаторной подстанции ТП-6, строительство питающей линии КЛ 15-190 от ПС 110 кВ "Прибрежная" в п. Прибрежный Калининградской области | M 22-02 | Итого объем финансовых потребностей, тыс рублей (без НДС) | нд | нд | З | 2022 | 15 | нд | акт приемки законченного строительством объекта | 2022-11-14 | Калининградская обл. | 1 | 1 объект |  | нд | нд | нд | 8583.95
1.2.1.2 | Реконструкция трансформаторной подстанции ТП-6, строительство питающей линии КЛ 15-190 от ПС 110 кВ "Прибрежная" в п. Прибрежный Калининградской области | M 22-02 | УНЦ КЛ 15 кВ | КЛ | нд | З | 2022 | 15 | АПвВПу2г -20 сеч.240 мм2 | акт приемки законченного строительством объекта | 2022-11-14 | Калининградская обл. | 1 | 0.839 | км | К1-08-2 | 3055 | 1.11 | 2845.091
1.2.1.2 | Реконструкция трансформаторной подстанции ТП-6, строительство питающей линии КЛ 15-190 от ПС 110 кВ "Прибрежная" в п. Прибрежный Калининградской области | M 22-02 | УНЦ на устройство траншеи КЛ и восстановление благоустройства по трассе | КЛ | нд | З | 2022 | 15 | устройство траншеи КЛ и восстановление благоустройства по трассе | акт приемки законченного строительством объекта | 2022-11-14 | Калининградская обл. | 1 | 0.839 | км | Б2-02-2 | 1428 | 1 | 1198.092
1.2.1.2 | Реконструкция трансформаторной подстанции ТП-6, строительство питающей линии КЛ 15-190 от ПС 110 кВ "Прибрежная" в п. Прибрежный Калининградской области | M 22-02 | УНЦ выполнения специального перехода КЛ методом горизонтально-направленного бурения (ГНБ) | КЛ | нд | З | 2022 | 15 | 1 труба, диаметром 160-300 мм | акт приемки законченного строительством объекта | 2022-11-14 | Калининградская обл. | 1 | 0.1 | км | Н1-02 | 18517 | 1.11 | 2055.387
1.2.1.2 | Реконструкция трансформаторной подстанции ТП-6, строительство питающей линии КЛ 15-190 от ПС 110 кВ "Прибрежная" в п. Прибрежный Калининградской области | M 22-02 | Затраты на проектно-изыскательские работы | КЛ | нд | З | 2022 | 15 |  | акт приемки законченного строительством объекта | 2022-11-14 | Калининградская обл. | 1 | 0.839 | км | П 5 | 611 | 1 | 611
1.2.1.2 | Реконструкция трансформаторной подстанции ТП-6, строительство питающей линии КЛ 15-190 от ПС 110 кВ "Прибрежная" в п. Прибрежный Калининградской области | M 22-02 | Итого объем финансовых потребностей, тыс рублей (без НДС) | КЛ | нд | З | 2022 | 15 | нд | акт приемки законченного строительством объекта | 2022-11-14 | Калининградская обл. | 1 | нд | нд | нд | нд | нд | 6709.57
1.2.1.2 | Реконструкция трансформаторной подстанции ТП-6, строительство питающей линии КЛ 15-190 от ПС 110 кВ "Прибрежная" в п. Прибрежный Калининградской области | M 22-02 | Итого объем финансовых потребностей, тыс рублей (без НДС) | нд | нд | З | 2022 | 15 | нд | акт приемки законченного строительством объекта | 2022-11-14 | Калининградская обл. | 1 | нд | нд | нд | нд | нд | 15293.52
1.2.1.2 | Реконструкция трансформаторной подстанции ТП-7 с монтажом трансформатора 15 кВ мощностью 630 кВА в г. Пионерске Калининградской области | M 22-16 | УНЦ ячейки трансформатора | Т | нд | З | 2022 | 15 | Трансформатор 15/0,4кВ 630 кВА | акт приемки законченного строительством объекта | 2022-07-25 | Калининградская обл. | 1 | 2 | единиц | Т5-17-1 | 532 | 1.05 | 1117.2
1.2.1.2 | Реконструкция трансформаторной подстанции ТП-7 с монтажом трансформатора 15 кВ мощностью 630 кВА в г. Пионерске Калининградской области | M 22-16 | Затраты на проектно-изыскательские работы | Т | нд | З | 2022 | 15 | нд | акт приемки законченного строительством объекта | 2022-07-25 | Калининградская обл. | 1 | 1 | единиц | П6-05 | 70 | 1 | 70
1.2.1.2 | Реконструкция трансформаторной подстанции ТП-7 с монтажом трансформатора 15 кВ мощностью 630 кВА в г. Пионерске Калининградской области | M 22-16 | Итого объем финансовых потребностей, тыс рублей (без НДС) | Т | нд | З | 2022 | 15 | нд | акт приемки законченного строительством объекта | 2022-07-25 | Калининградская обл. | 1 | нд | нд | нд | нд | нд | 1187.2
1.2.2.1 | Реконструкция КЛ-15кВ от ТП-2 пос. Южный до ТП-5 пос. Северный, Багратионовского р-на -1,920 км | J 19-17 | УНЦ КЛ 15 кВ | КЛ | нд | П | 2024 | 15 | марка XRHAKXS(3 жил, 150 мм2 алюминий) | распоряжение | №Р-01-01/20 от 27.01.2020 | Калининградская обл. | 1 | 1.92 | км (по трассе) | К-1-06-2 | 2214 | 1.11 | 4718.4768 | нет распоряжения на ТХ
1.2.2.1 | Реконструкция КЛ-15кВ от ТП-2 пос. Южный до ТП-5 пос. Северный, Багратионовского р-на -1,920 км | J 19-17 | УНЦ на устройство траншеи КЛ и восстановление благоустройства по трассе | КЛ | нд | П | 2024 | 15 | марка XRHAKXS(3 жил, 150 мм2 алюминий) | распоряжение | №Р-01-01/20 от 27.01.2020 | Калининградская обл. | 1 | 40 | м2 | Б 4-02 | 2.32 | 1 | 92.8
1.2.2.1 | Реконструкция КЛ-15кВ от ТП-2 пос. Южный до ТП-5 пос. Северный, Багратионовского р-на -1,920 км | J 19-17 | УНЦ выполнения специального перехода КЛ методом горизонтально-направленного бурения (ГНБ) | КЛ | нд | П | 2024 | 15 | марка XRHAKXS(3 жил, 150 мм2 алюминий) | распоряжение | №Р-01-01/20 от 27.01.2020 | Калининградская обл. | 1 | 1.92 | км (по трассе) | Б 2-02-1 | 1428 | 1 | 2741.76
1.2.2.1 | Реконструкция КЛ-15кВ от ТП-2 пос. Южный до ТП-5 пос. Северный, Багратионовского р-на -1,920 км | J 19-17 | Затраты на проектно-изыскательские работы | КЛ | нд | П | 2024 | 15 | марка XRHAKXS(3 жил, 150 мм2 алюминий) | распоряжение | №Р-01-01/20 от 27.01.2020 | Калининградская обл. | 1 | 1 | км (по трассе) | П-5 | 611 | 1 | 611
1.2.2.1 | Реконструкция КЛ-15кВ от ТП-2 пос. Южный до ТП-5 пос. Северный, Багратионовского р-на -1,920 км | J 19-17 | Итого объем финансовых потребностей, тыс рублей (без НДС) | КЛ | нд | П | 2024 | 15 | марка XRHAKXS(3 жил, 150 мм2 алюминий) | распоряжение | №Р-01-01/20 от 27.01.2020 | Калининградская обл. | 1 | 1.92 | км (по трассе) | нд | нд | нд | 8164.0368
1.2.2.1 | Реконструкция ВЛ 15-180 с переустройством в КВЛ 15-180 и заходами в РП 15 кВ №59/7» в п. Прибрежный, п. Шоссейное Калининградской области | M 22-03 | УНЦ КЛ 15 кВ | КВЛ | нд | С | 2023 | 15 | АПвВПу2г -203Х120/25-20 | акт приемки законченного строительством объекта | 2022-11-30 | Калининградская обл. | 1 | 2.4 | км | К1-05-2 | 2106 | 1.11 | 5610.384
1.2.2.1 | Реконструкция ВЛ 15-180 с переустройством в КВЛ 15-180 и заходами в РП 15 кВ №59/7» в п. Прибрежный, п. Шоссейное Калининградской области | M 22-03 | УНЦ на устройство траншеи КЛ и восстановление благоустройства по трассе | КВЛ | нд | С | 2023 | 15 |  | акт приемки законченного строительством объекта | 2022-11-30 | Калининградская обл. | 1 | 2.4 | км | Б2-02-2 | 1428 | 1 | 3427.2
1.2.2.1 | Реконструкция ВЛ 15-180 с переустройством в КВЛ 15-180 и заходами в РП 15 кВ №59/7» в п. Прибрежный, п. Шоссейное Калининградской области | M 22-03 | УНЦ на установку страховочных пакетов при прокладке КЛ 6-500 кВ | КВЛ | нд | С | 2023 | 15 |  | акт приемки законченного строительством объекта | 2022-11-30 | Калининградская обл. | 1 | 2 | шт | К5-01 | 1410 | 1.11 | 3130.2
1.2.2.1 | Реконструкция ВЛ 15-180 с переустройством в КВЛ 15-180 и заходами в РП 15 кВ №59/7» в п. Прибрежный, п. Шоссейное Калининградской области | M 22-03 | УНЦ выполнения специального перехода КЛ методом горизонтально-направленного бурения (ГНБ) | КВЛ | нд | С | 2023 | 15 |  | акт приемки законченного строительством объекта | 2022-11-30 | Калининградская обл. | 1 | 0.5 | км | Н1-02 | 18517 | 1.11 | 10276.935
1.2.2.1 | Реконструкция ВЛ 15-180 с переустройством в КВЛ 15-180 и заходами в РП 15 кВ №59/7» в п. Прибрежный, п. Шоссейное Калининградской области | M 22-03 | Затраты на проектно-изыскательские работы по КЛ | КВЛ | нд | С | 2023 | 15 |  | акт приемки законченного строительством объекта | 2022-11-30 | Калининградская обл. | 1 | 2.4 | км | П 5 | 611 | 1 | 1466.4
1.2.2.1 | Реконструкция ВЛ 15-180 с переустройством в КВЛ 15-180 и заходами в РП 15 кВ №59/7» в п. Прибрежный, п. Шоссейное Калининградской области | M 22-03 | УНЦ на демонтаж ВЛ 15 кВ | КВЛ | нд | С | 2023 | 15 |  | акт приемки законченного строительством объекта | 2022-11-30 | Калининградская обл. | 1 | 2.4 | км | М 2-02-2 | 336 | 1 | 806.4
1.2.2.1 | Реконструкция ВЛ 15-180 с переустройством в КВЛ 15-180 и заходами в РП 15 кВ №59/7» в п. Прибрежный, п. Шоссейное Калининградской области | M 22-03 | УНЦ ВЛ 15 кВ на СМР без опор и провода | КВЛ | нд | С | 2023 | 15 |  | акт приемки законченного строительством объекта | 2022-11-30 | Калининградская обл. | 1 | 1.2 | км | Л1-02-1 | 767 | 1.23 | 1132.092
1.2.2.1 | Реконструкция ВЛ 15-180 с переустройством в КВЛ 15-180 и заходами в РП 15 кВ №59/7» в п. Прибрежный, п. Шоссейное Калининградской области | M 22-03 | УНЦ опор ВЛ 15 кВ | КВЛ | нд | С | 2023 | 15 | СВ 110-5-IV(B30 F200 W-8) | акт приемки законченного строительством объекта | 2022-11-30 | Калининградская обл. | 1 | 1.2 | км | Л3 -02-1 | 699 | 1.05 | 880.74
1.2.2.1 | Реконструкция ВЛ 15-180 с переустройством в КВЛ 15-180 и заходами в РП 15 кВ №59/7» в п. Прибрежный, п. Шоссейное Калининградской области | M 22-03 | УНЦ провода СИП ВЛ 15 кВ | КВЛ | нд | С | 2023 | 15 | СИП 3 1*70 | акт приемки законченного строительством объекта | 2022-11-30 | Калининградская обл. | 1 | 1.2 | км | Л7-04-4 | 413 | 1.05 | 520.38
1.2.2.1 | Реконструкция ВЛ 15-180 с переустройством в КВЛ 15-180 и заходами в РП 15 кВ №59/7» в п. Прибрежный, п. Шоссейное Калининградской области | M 22-03 | УНЦ провода СИП ВЛ 15 кВ | КВЛ | нд | С | 2023 | 15 | СИП 3 1*50 | акт приемки законченного строительством объекта | 2022-11-30 | Калининградская обл. | 1 | 1.2 | км | Л7-03-4 | 400 | 1.05 | 504
1.2.2.1 | Реконструкция ВЛ 15-180 с переустройством в КВЛ 15-180 и заходами в РП 15 кВ №59/7» в п. Прибрежный, п. Шоссейное Калининградской области | M 22-03 | УНЦ на вырубку(расширение, расчистку) просеки ВЛ | КВЛ | нд | С | 2023 | 15 |  | акт приемки законченного строительством объекта | 2022-11-30 | Калининградская обл. | 1 | 0.82 | га | Б7-03 | 261 | 1 | 214.02
1.2.2.1 | Реконструкция ВЛ 15-180 с переустройством в КВЛ 15-180 и заходами в РП 15 кВ №59/7» в п. Прибрежный, п. Шоссейное Калининградской области | M 22-03 | УНЦ на трелевку хлыстов древесины при вырубке(расширении) просеки ВЛ | КВЛ | нд | С | 2023 | 15 |  | акт приемки законченного строительством объекта | 2022-11-30 | Калининградская обл. | 1 | 20 | 100м | М4 | 6.9 | 1.24 | 171.12
1.2.2.1 | Реконструкция ВЛ 15-180 с переустройством в КВЛ 15-180 и заходами в РП 15 кВ №59/7» в п. Прибрежный, п. Шоссейное Калининградской области | M 22-03 | УНЦ переходных пунктов ВЛ-КЛ | КВЛ | нд | С | 2023 | 15 |  | акт приемки законченного строительством объекта | 2022-11-30 | Калининградская обл. | 1 | 1 | 1ВЛ | Ж1-01-3 | 1803 | 1.11 | 2001.33
1.2.2.1 | Реконструкция ВЛ 15-180 с переустройством в КВЛ 15-180 и заходами в РП 15 кВ №59/7» в п. Прибрежный, п. Шоссейное Калининградской области | M 22-03 | УНЦ затраты на очистку участков местности от взрывоопасных предметов при строительстве ВЛ(КЛ) | КВЛ | нд | С | 2023 | 15 |  | акт приемки законченного строительством объекта | 2022-11-30 | Калининградская обл. | 1 | 3.6 | км | Б6-01 | 184 | 1 | 662.4
1.2.2.1 | Реконструкция ВЛ 15-180 с переустройством в КВЛ 15-180 и заходами в РП 15 кВ №59/7» в п. Прибрежный, п. Шоссейное Калининградской области | M 22-03 | Затраты на проектно-изыскательские работы по ВЛ | КВЛ | нд | С | 2023 | 15 |  | акт приемки законченного строительством объекта | 2022-11-30 | Калининградская обл. | 1 | 1.2 | км | П 3-02 | 561 | 1 | 673.2
1.2.2.1 | Реконструкция ВЛ 15-180 с переустройством в КВЛ 15-180 и заходами в РП 15 кВ №59/7» в п. Прибрежный, п. Шоссейное Калининградской области | M 22-03 | Итого объем финансовых потребностей, тыс рублей (без НДС) | КВЛ | нд | С | 2023 | 15 |  | акт приемки законченного строительством объекта | 2022-11-30 | Калининградская обл. | 1 | нд | нд | нд | нд | нд | 31476.801
1.2.2.1 | Реконструкция ВЛ 15-180 с переустройством в КВЛ 15-180 и заходами в РП 15 кВ №59/7» в п. Прибрежный, п. Шоссейное Калининградской области | M 22-03 | УНЦ КТП блочного типа | КВЛ | нд | С | 2023 | 15 | КТП блочного типа | акт приемки законченного строительством объекта | 2022-11-30 | Калининградская обл. | 1 | 1 | единиц | Э3-07-2 | 5819 | 1.05 | 6109.95
1.2.2.1 | Реконструкция ВЛ 15-180 с переустройством в КВЛ 15-180 и заходами в РП 15 кВ №59/7» в п. Прибрежный, п. Шоссейное Калининградской области | M 22-03 | УНЦ ячейки трансформатора | КТП | нд | С | 2023 | 15 | Трансформатор 15/0,4кВ 400кВА | акт приемки законченного строительством объекта | 2022-11-30 | Калининградская обл. | 1 | 1 | единиц | Т5-14-1 | 395 | 1.05 | 414.75
1.2.2.1 | Реконструкция ВЛ 15-180 с переустройством в КВЛ 15-180 и заходами в РП 15 кВ №59/7» в п. Прибрежный, п. Шоссейное Калининградской области | M 22-03 | Затраты на проектно-изыскательские работы | КТП | нд | С | 2023 | 15 | проектно- изыскательские работы | акт приемки законченного строительством объекта | 2022-11-30 | Калининградская обл. | 1 | 1 | единиц | П6-07 | 500 | 1 | 500
1.2.2.1 | Реконструкция ВЛ 15-180 с переустройством в КВЛ 15-180 и заходами в РП 15 кВ №59/7» в п. Прибрежный, п. Шоссейное Калининградской области | M 22-03 | Итого объем финансовых потребностей, тыс рублей (без НДС) | КТП | нд | С | 2023 | 15 | нд | акт приемки законченного строительством объекта | 2022-11-30 | Калининградская обл. | 1 | 1 | нд | нд | нд | нд | 7024.7
1.2.2.1 | Реконструкция ВЛ 15-180 с переустройством в КВЛ 15-180 и заходами в РП 15 кВ №59/7» в п. Прибрежный, п. Шоссейное Калининградской области | M 22-03 | Итого объем финансовых потребностей, тыс рублей (без НДС) | КТП | нд | С | 2023 | 15 | нд | акт приемки законченного строительством объекта | 2022-11-30 | Калининградская обл. | 1 | 1 | нд | нд | нд | нд | 38501.501
1.2.2.1 | Реконструкция ВЛ-0,4 кВ №13-1 от ТП-13 по ул.Транспортная, г. Калининград | M 22-26 | УНЦ на демонтаж ВЛ 0,4 кВ | ВЛ | нд | З | 2022 | 0.4 | ВЛ 0,4 кВ протяженностью 0,573 км | акт приемки законченного строительством объекта | 2022-05-16 | Калининградская обл. | 1 | 0.573 | км | М 2-01-2 | 186 | 1 | 106.578
1.2.2.1 | Реконструкция ВЛ-0,4 кВ №13-1 от ТП-13 по ул.Транспортная, г. Калининград | M 22-26 | УНЦ ВЛ 0,4кВ на СМР без опор и провода | ВЛ | нд | З | 2022 | 0.4 |  | акт приемки законченного строительством объекта | 2022-05-16 | Калининградская обл. | 1 | 0.573 | км | Л1-01-1 | 499 | 1.23 | 351.6902
1.2.2.1 | Реконструкция ВЛ-0,4 кВ №13-1 от ТП-13 по ул.Транспортная, г. Калининград | M 22-26 | УНЦ опор ВЛ 0,4 кВ | ВЛ | нд | З | 2022 | 0.4 |  | акт приемки законченного строительством объекта | 2022-05-16 | Калининградская обл. | 1 | 0.573 | км | Л3 -01-1 | 517 | 1.05 | 311.053
1.2.2.1 | Реконструкция ВЛ-0,4 кВ №13-1 от ТП-13 по ул.Транспортная, г. Калининград | M 22-26 | УНЦ провода СИП ВЛ 0,4 кВ | ВЛ | нд | З | 2022 | 0.4 | СИП-4 4х95 | акт приемки законченного строительством объекта | 2022-05-16 | Калининградская обл. | 1 | 0.573 | км | Л7-39-4 | 310 | 1.05 | 186.5115
1.2.2.1 | Реконструкция ВЛ-0,4 кВ №13-1 от ТП-13 по ул.Транспортная, г. Калининград | M 22-26 | УНЦ провода СИП ВЛ 0,4 кВ | ВЛ | нд | З | 2022 | 0.4 | СИП-4 4х25 | акт приемки законченного строительством объекта | 2022-05-16 | Калининградская обл. | 1 | 0.573 | км | Л7-34-4 | 163 | 1.05 | 98.069
1.2.2.1 | Реконструкция ВЛ-0,4 кВ №13-1 от ТП-13 по ул.Транспортная, г. Калининград | M 22-26 | УНЦ провода СИП ВЛ 0,4 кВ | ВЛ | нд | З | 2022 | 0.4 | СИП-4 4х16 | акт приемки законченного строительством объекта | 2022-05-16 | Калининградская обл. | 1 | 0.573 | км | Л7-32-4 | 146 | 1.05 | 87.8409
1.2.2.1 | Реконструкция ВЛ-0,4 кВ №13-1 от ТП-13 по ул.Транспортная, г. Калининград | M 22-26 | УНЦ провода СИП ВЛ 0,4 кВ | ВЛ | нд | З | 2022 | 0.4 | СИП-4 2х16 | акт приемки законченного строительством объекта | 2022-05-16 | Калининградская обл. | 1 | 0.573 | км | Л7-11-4 | 120 | 1.05 | 72.198
1.2.2.1 | Реконструкция ВЛ-0,4 кВ №13-1 от ТП-13 по ул.Транспортная, г. Калининград | M 22-26 | Затраты на проектно-изыскательские работы по ВЛ | ВЛ | нд | З | 2022 | 0.4 | проектно-изыскательские работы | акт приемки законченного строительством объекта | 2022-05-16 | Калининградская обл. | 1 | 1 | км | П 3-01 | 165 | 1 | 165
1.2.2.1 | Реконструкция ВЛ-0,4 кВ №13-1 от ТП-13 по ул.Транспортная, г. Калининград | M 22-26 | Итого объем финансовых потребностей, тыс рублей (без НДС) | ВЛ | нд | З | 2022 | 0.4 | нд | акт приемки законченного строительством объекта | 2022-05-16 | Калининградская обл. | 1 | 1 | ВЛ | нд | нд | нд | 1378.9406
1.2.3.1 | Установка систем коммерческого учета электроэнергии по сетям 0,4-0,2кВ от ТП-1006, ТП-1015, ТП-810 | J 19-18 | нд | нд | нд | нд | нд | нд | нд | нд | нд | нд | нд | нд | нд | нд | нд | нд | нд | исключен
1.2.3.1 | Создание интеллектуальной системы учета электрической энергии | K 20-01 | УНЦ ИИК | 1 точка учета | нд | З | 2022 | 0.4 | 633 приборов учета однофазных | акт приемки законченного строительством объекта | 31.12.2020 31.12.2021 09.12.2022 | Калининградская обл. | 1 | 633 | 1 точка учета | А1-01 | 14 | 1.04 | 9216.48
1.2.3.1 | Создание интеллектуальной системы учета электрической энергии | K 20-01 | УНЦ ИИК | 1 точка учета | нд | З | 2022 | 0.4 | Прибор учета трехфазный 15 | акт приемки законченного строительством объекта | 31.12.2020 31.12.2021 09.12.2022 | Калининградская обл. | 1 | 15 | 1 точка учета | А1-02 | 24 | 1.04 | 374.4
1.2.3.1 | Создание интеллектуальной системы учета электрической энергии | K 20-01 | УНЦ ИВКЭ | 1 точка учета | нд | З | 2022 | 0.4 | ИВКЭ для ТП | акт приемки законченного строительством объекта | 31.12.2020 31.12.2021 09.12.2022 | Калининградская обл. | 1 | 10 | 1 ед. | А2-01 | 174 | 1.04 | 1809.6
1.2.3.1 | Создание интеллектуальной системы учета электрической энергии | K 20-01 | УНЦ | 1 ед. | нд | З | 2022 | 0.4 | Сервер АСУТП и ТМ (ССПТИ) | акт приемки законченного строительством объекта | 31.12.2020 31.12.2021 09.12.2022 | Калининградская обл. | 1 | 1 | 1 ед. | А5-02 | 1571 | 1.04 | 1633.84
1.2.3.1 | Создание интеллектуальной системы учета электрической энергии | K 20-01 | Затраты на проектно-изыскательские работы для отдельных элементов электрических сетей | 1 ед. | нд | З | 2022 | 0.4 | от 6 до 10,9 | акт приемки законченного строительством объекта | 31.12.2020 31.12.2021 09.12.2022 | Калининградская обл. | 1 | 1 | 1 объект | П6-08 | 1500 | 1.04 | 1560
1.2.3.1 | Создание интеллектуальной системы учета электрической энергии | K 20-01 | Итого объем финансовых потребностей, тыс рублей (без НДС) | 1 объект | нд | З | 2022 | 0.4 | нд | акт приемки законченного строительством объекта | 31.12.2020 31.12.2021 09.12.2022 | Калининградская обл. | 1 | 1 | 1 объект | нд | нд | нд | 14594.32
1.2.3.8 | Программное обеспечение АИСКУЭ для выхода на ОРЭМ | L 21-23 | УНЦ сервер АСУТП и ТМ (ССПТИ) | 1 объект | нд | З | 2021 | 0.4 | Сервер АСУТП и ТМ (ССПТИ) | акт приемки законченного строительством объекта | 2021-07-19 | Калининградская обл. | 1 | 1 | 1 ед. | А5-02 | 1571 | 1.04 | 1633.84
1.2.4.2 | Организация каналов оперативной голосовой связи между Калининградской ТЭЦ-2 и ПС 110 кВ Луговая | L 21-02 | УНЦ ИИК | 1 объект | нд | З | 2021 | 0.4 | аппаратура громкоговорящей и радиопоисковой связи | акт приемки законченного строительством объекта | 2021-07-19 | Калининградская обл. | 1 | 1 | 1 объект | И1 4-05 | 575 | 1.04 | 598
1.2.4.2 | Организация каналов оперативной голосовой связи между Калининградской ТЭЦ-2 и ПС 110 кВ Луговая | L 21-02 | Затраты на проектно-изыскательские работы для отдельных элементов электрических сетей | 1 объект | нд | З | 2021 | 0.4 | от 6 до 10,9 | акт приемки законченного строительством объекта | 2021-07-19 | Калининградская обл. | 1 | 1 | 1 объект | П6-01 | 3 | 1 | 3
1.2.4.2 | Организация каналов оперативной голосовой связи между Калининградской ТЭЦ-2 и ПС 110 кВ Луговая | L 21-02 | Итого объем финансовых потребностей, тыс рублей (без НДС) | 1 объект | нд | З | 2021 | 0.4 | нд | акт приемки законченного строительством объекта | 2021-07-19 | Калининградская обл. | 1 | нд | нд | нд | нд | нд | 601
1.2.4.2 | Модернизация системы сбора и передачи информации СОТИАССО на объектах АО "Западная энергетическая компания" ПС "Ижевская": комплекс программных и технических средств я для обеспечения информационных функций (наблюдения, контроля, сигнализации) и функций управления электрооборудованием подстанции | L 21-03 | УНЦ АСУТП присоединения | 1объект | нд | З | 2022 | 110 | нд | распоряжение | 01/06/21 от 04.06.2021 | Калининградская обл. | 1 | 2 | 1 ед. | А4- 02 | 629 | 1.04 | 1308.32
1.2.4.2 | Модернизация системы сбора и передачи информации СОТИАССО на объектах АО "Западная энергетическая компания" ПС "Ижевская": комплекс программных и технических средств я для обеспечения информационных функций (наблюдения, контроля, сигнализации) и функций управления электрооборудованием подстанции | L 21-03 | УНЦ систем АСУТП и ТМ | 1объект | нд | З | 2022 | 0.4 | В составе шкафа контроллеров ПС | распоряжение | 01/06/21 от 04.06.2021 | Калининградская обл. | 1 | 1 | 1 ед. | А5-04 | 2395 | 1.04 | 2490.8
1.2.4.2 | Модернизация системы сбора и передачи информации СОТИАССО на объектах АО "Западная энергетическая компания" ПС "Ижевская": комплекс программных и технических средств я для обеспечения информационных функций (наблюдения, контроля, сигнализации) и функций управления электрооборудованием подстанции | L 21-03 | УНЦ систем АСУТП и ТМ | 1объект | нд | З | 2022 | 0.4 | ТИ (аналоговые сигналы 140/8. дискретные сигналы 150/21 | распоряжение | 01/06/21 от 04.06.2021 | Калининградская обл. | 1 | 1 | 1 ед. | А5-07 | 180 | 1.04 | 187.2
1.2.4.2 | Модернизация системы сбора и передачи информации СОТИАССО на объектах АО "Западная энергетическая компания" ПС "Ижевская": комплекс программных и технических средств я для обеспечения информационных функций (наблюдения, контроля, сигнализации) и функций управления электрооборудованием подстанции | L 21-03 | УНЦ систем АСУТП и ТМ | 1объект | нд | З | 2022 | 0.4 | В составе шкафа контроллеров ПС | распоряжение | 01/06/21 от 04.06.2021 | Калининградская обл. | 1 | 1 | 1 ед. | А5-06 | 2418 | 1.04 | 2514.72
1.2.4.2 | Модернизация системы сбора и передачи информации СОТИАССО на объектах АО "Западная энергетическая компания" ПС "Ижевская": комплекс программных и технических средств я для обеспечения информационных функций (наблюдения, контроля, сигнализации) и функций управления электрооборудованием подстанции | L 21-03 | УНЦ систем ПА, УПАСК | 1объект | нд | З | 2022 | 0.4 | Шкаф проммежуточных клемм ШПК | распоряжение | 01/06/21 от 04.06.2021 | Калининградская обл. | 1 | 1 | 1 ед | А8-06 | 162 | 1.04 | 168.48
1.2.4.2 | Модернизация системы сбора и передачи информации СОТИАССО на объектах АО "Западная энергетическая компания" ПС "Ижевская": комплекс программных и технических средств я для обеспечения информационных функций (наблюдения, контроля, сигнализации) и функций управления электрооборудованием подстанции | L 21-03 | Затраты на проектно-изыскательские работы для отдельных элементов электрических сетей | 1объект | нд | З | 2022 | 0.4 | нд | распоряжение | 01/06/21 от 04.06.2021 | Калининградская обл. | 1 | 1 | 1 объект | П6-06 | 300 | 1 | 300
1.2.4.2 | Модернизация системы сбора и передачи информации СОТИАССО на объектах АО "Западная энергетическая компания" ПС "Ижевская": комплекс программных и технических средств я для обеспечения информационных функций (наблюдения, контроля, сигнализации) и функций управления электрооборудованием подстанции | L 21-03 | Итого объем финансовых потребностей, тыс рублей (без НДС) | 1объект | нд | З | 2022 | 0.4 | нд | распоряжение | 01/06/21 от 04.06.2021 | Калининградская обл. | 1 | [5 empty] | 6969.52
1.2.4.2 | Модернизация системы сбора и передачи информации СОТИАССО на объектах АО "Западная энергетическая компания" ПС "Университетская": комплекс программных и технических средств я для обеспечения информационных функций (наблюдения, контроля, сигнализации) и функций управления электрооборудованием подстанции | L 21-04 | УНЦ АСУТП присоединения | 1объект | нд | С | 2024 | 110 | нд | распоряжение | 02/06/21 от 04.06.2021 | Калининградская обл. | 1 | 2 | 1 ед. | А4- 02 | 629 | 1.04 | 1308.32
1.2.4.2 | Модернизация системы сбора и передачи информации СОТИАССО на объектах АО "Западная энергетическая компания" ПС "Университетская": комплекс программных и технических средств я для обеспечения информационных функций (наблюдения, контроля, сигнализации) и функций управления электрооборудованием подстанции | L 21-04 | УНЦ систем АСУТП и ТМ | 1объект | нд | С | 2024 | 0.4 | В составе шкафа контроллеров ПС | распоряжение | 02/06/21 от 04.06.2021 | Калининградская обл. | 1 | 1 | 1 ед. | А5-04 | 2395 | 1.04 | 2490.8
1.2.4.2 | Модернизация системы сбора и передачи информации СОТИАССО на объектах АО "Западная энергетическая компания" ПС "Университетская": комплекс программных и технических средств я для обеспечения информационных функций (наблюдения, контроля, сигнализации) и функций управления электрооборудованием подстанции | L 21-04 | УНЦ систем АСУТП и ТМ | 1объект | нд | С | 2024 | 0.4 | ТИ (аналоговые сигналы 150/8. дискретные сигналы 160/21 | распоряжение | 02/06/21 от 04.06.2021 | Калининградская обл. | 1 | 1 | 1 ед. | А5-07 | 180 | 1.04 | 187.2
1.2.4.2 | Модернизация системы сбора и передачи информации СОТИАССО на объектах АО "Западная энергетическая компания" ПС "Университетская": комплекс программных и технических средств я для обеспечения информационных функций (наблюдения, контроля, сигнализации) и функций управления электрооборудованием подстанции | L 21-04 | УНЦ систем АСУТП и ТМ | 1объект | нд | С | 2024 | 0.4 | В составе шкафа контроллеров ПС | распоряжение | 02/06/21 от 04.06.2021 | Калининградская обл. | 1 | 1 | 1 ед. | А5-06 | 2418 | 1.04 | 2514.72
1.2.4.2 | Модернизация системы сбора и передачи информации СОТИАССО на объектах АО "Западная энергетическая компания" ПС "Университетская": комплекс программных и технических средств я для обеспечения информационных функций (наблюдения, контроля, сигнализации) и функций управления электрооборудованием подстанции | L 21-04 | УНЦ систем ПА, УПАСК | 1объект | нд | С | 2024 | 0.4 | Шкаф проммежуточных клемм ШПК | распоряжение | 02/06/21 от 04.06.2021 | Калининградская обл. | 1 | 1 | 1 ед | А8-06 | 162 | 1.04 | 168.48
1.2.4.2 | Модернизация системы сбора и передачи информации СОТИАССО на объектах АО "Западная энергетическая компания" ПС "Университетская": комплекс программных и технических средств я для обеспечения информационных функций (наблюдения, контроля, сигнализации) и функций управления электрооборудованием подстанции | L 21-04 | Затраты на проектно-изыскательские работы для отдельных элементов электрических сетей | 1объект | нд | С | 2024 | 0.4 | нд | распоряжение | 02/06/21 от 04.06.2021 | Калининградская обл. | 1 | 1 | 1 объект | П6-06 | 300 | 1 | 300
1.2.4.2 | Модернизация системы сбора и передачи информации СОТИАССО на объектах АО "Западная энергетическая компания" ПС "Университетская": комплекс программных и технических средств я для обеспечения информационных функций (наблюдения, контроля, сигнализации) и функций управления электрооборудованием подстанции | L 21-04 | Итого объем финансовых потребностей, тыс рублей (без НДС) | 1объект | нд | С | 2024 | 0.4 | нд | распоряжение | 02/06/21 от 04.06.2021 | Калининградская обл. | 1 | нд | нд | нд | нд | нд | 6969.52
1.4. | Строительство ВЛ 0,4 кВ 13-03 от ТП-13 , протяженностью 450 м | K 20-03 | УНЦ СМР без опор и провода | ВЛ | нд | З | 2020-12-31 | 0.4 | 1-но цепная, СИП-4, сеч 95 мм, | акт приемки законченного строительством объекта | 2020-12-31 | Калининградская обл. | 1 | 0.43 | км (по трассе) | Л1-01-1 | 499 | 1.77 | 379.7889
1.4. | Строительство ВЛ 0,4 кВ 13-03 от ТП-13 , протяженностью 450 м | K 20-03 | УНЦ опор | ВЛ | нд | З | 2020-12-31 | 0.4 | 1-но цепная, СИП-4, сеч 95 мм, | акт приемки законченного строительством объекта | 2020-12-31 | Калининградская обл. | 1 | 0.43 | км (по трассе) | Л3-01-2 | 517 | 1.05 | 233.4255
1.4. | Строительство ВЛ 0,4 кВ 13-03 от ТП-13 , протяженностью 450 м | K 20-03 | УНЦ провода | ВЛ | нд | З | 2020-12-31 | 0.4 | 1-но цепная, СИП-4, сеч 95 мм, | акт приемки законченного строительством объекта | 2020-12-31 | Калининградская обл. | 1 | 0.43 | км (по трассе) | Л7-39-04 | 310 | 1.05 | 139.965
1.4. | Строительство ВЛ 0,4 кВ 13-03 от ТП-13 , протяженностью 450 м | K 20-03 | УНЦ арматуры, крепления, защиты от перенапряжений | ВЛ | нд | З | 2020-12-31 | 0.4 | Устройство защиты от перенапряжений | акт приемки законченного строительством объекта | 2020-12-31 | Калининградская обл. | 1 | 0.43 | км (по трассе) | Л11-01 | 2.2 | 1.05 | 0.9933
1.4. | Строительство ВЛ 0,4 кВ 13-03 от ТП-13 , протяженностью 450 м | K 20-03 | Стоимость разработки землеустроительной документации | ВЛ | нд | З | 2020-12-31 | 0.4 | расчистка кустарников и мелколесья, вырубку деревьев с диаметром ствола до 11см, 12см и более | акт приемки законченного строительством объекта | 2020-12-31 | Калининградская обл. | 1 | 0.43 | км | П8-10 | 20.96 | 1 | 9.0128
1.4. | Строительство ВЛ 0,4 кВ 13-03 от ТП-13 , протяженностью 450 м | K 20-03 | затраты на кадастровые работы | ВЛ | нд | З | 2020-12-31 | 0.4 | 1-но цепная, СИП-4, сеч 95 мм, | акт приемки законченного строительством объекта | 2020-12-31 | Калининградская обл. | 1 | 0.43 | 100 км | П10-01 | 2151 | 1 | 924.93
1.4. | Строительство ВЛ 0,4 кВ 13-03 от ТП-13 , протяженностью 450 м | K 20-03 | Устройство защиты опор от наезда транспорта | ВЛ | нд | З | 2020-12-31 | 0.4 | 1-но цепная, СИП-4, сеч 95 мм, | акт приемки законченного строительством объекта | 2020-12-31 | Калининградская обл. | 1 | 2 | опор | М1-04 | 84 | 1 | 168
1.4. | Строительство ВЛ 0,4 кВ 13-03 от ТП-13 , протяженностью 450 м | K 20-03 | Прибор учета трехфазный | ВЛ | нд | З | 2020-12-31 | 0.4 | 1-но цепная, СИП-4, сеч 95 мм, | акт приемки законченного строительством объекта | 2020-12-31 | Калининградская обл. | 1 | 7 | 1 точка учета | А1-02 | 27 | 1 | 189
1.4. | Строительство ВЛ 0,4 кВ 13-03 от ТП-13 , протяженностью 450 м | K 20-03 | Прибор учета однофазный | ВЛ | нд | З | 2020-12-31 | 0.4 | Счетчик электрической энергии трехфазный, класс точности 1, НЕВА МТ 314 1.0 AR E4ВSR26 | акт приемки законченного строительством объекта | 2020-12-31 | Калининградская обл. | 1 | 7 | 1 точка учета | А1-01 | 14 | 1 | 98
1.4. | Строительство ВЛ 0,4 кВ 13-03 от ТП-13 , протяженностью 450 м | K 20-03 | Проектные работы | ВЛ | нд | З | 2020-12-31 | 0.4 | Счетчик электрической энергии однофазный, класс точности 1, НЕВА МТ 314 1.0 AR E4ВSR27 | акт приемки законченного строительством объекта | 2020-12-31 | Калининградская обл. | 1 | 0.43 | км | П30-1 | 165 | 1 | 0.7095
1.4. | Строительство ВЛ 0,4 кВ 13-03 от ТП-13 , протяженностью 450 м | K 20-03 | Итого объем финансовых потребностей, тыс рублей (без НДС) | ВЛ | нд | З | 2020-12-31 | 0.4 | нд | акт приемки законченного строительством объекта | 2020-12-31 | Калининградская обл. | 1 | нд | нд | нд | нд | нд | 2143.825
1.4. | Строительство 2-х КЛ-0,4кВ от ТП-12 до СП-0,4 (Новый), монтаж СП-0,4кВ п.Южный, Багратионовского р-на | M 22-19 | УНЦ КЛ 0,4 кВ | КЛ | нд | З | 2022-09-30 | 0.4 | АПвБШп алюминий 4 жил, сеч 150 мм2 | акт приемки законченного строительством объекта | 2022-09-30 | Калининградская обл. | 1 | 0.4 | км (по трассе) | К3-08-1 | 722 | 1.11 | 320.568
1.4. | Строительство 2-х КЛ-0,4кВ от ТП-12 до СП-0,4 (Новый), монтаж СП-0,4кВ п.Южный, Багратионовского р-на | M 22-19 | УНЦ на устройство траншеи КЛ и восстановление благоустройства по трассе | КЛ | нд | З | 2022-09-30 | 0.4 | 2 цепи, прокладка в траншее с учетом восстановления газонов | акт приемки законченного строительством объекта | 2022-09-30 | Калининградская обл. | 1 | 0.4 | км (по трассе) | Б2-01-4 | 1388 | 1 | 555.2
1.4. | Строительство 2-х КЛ-0,4кВ от ТП-12 до СП-0,4 (Новый), монтаж СП-0,4кВ п.Южный, Багратионовского р-на | M 22-19 | Затраты на проектно-изыскательские работы | КЛ | нд | З | 2022-09-30 | 0.4 | Затраты на проектно-изыскательские работы | акт приемки законченного строительством объекта | 2022-09-30 | Калининградская обл. | 1 | 0.4 | км (по трассе) | П-5-01 | 611 | 1 | 611
1.4. | Строительство 2-х КЛ-0,4кВ от ТП-12 до СП-0,4 (Новый), монтаж СП-0,4кВ п.Южный, Багратионовского р-на | M 22-19 | УНЦ затрат на РП | РП | нд | З | 2022-09-30 | 0.4 | нд | акт приемки законченного строительством объекта | 2022-09-30 | Калининградская обл. | 1 | 1 | единиц | Э4-01 | 1615 | 1.05 | 1695.75
1.4. | Строительство 2-х КЛ-0,4кВ от ТП-12 до СП-0,4 (Новый), монтаж СП-0,4кВ п.Южный, Багратионовского р-на | M 22-19 | Итого объем финансовых потребностей, тыс рублей (без НДС) | нд | нд | З | 2022-09-30 | 0.4 | нд | акт приемки законченного строительством объекта | 2022-09-30 | Калининградская обл. | 1 | 1 | объект | нд | нд | нд | 3182.518
1.4. | Строительство ВЛ 0,4 кВ от ТП 755 до ВРУ ЖД г.Калининград, Тихорецкий тупик 13 | M 22-29 | СМР без опор и провода | ВЛ | нд | З | 2022-10-01 | 0.4 | 1-но цепная, СИП-4, сеч 16 мм, | акт приемки законченного строительством объекта | 2022-01-18 | Калининградская обл. | 1 | 0.07 | км (по трассе) | Л1-01-1 | 499 | 1.77 | 61.8261 | нет КС14
1.4. | Строительство ВЛ 0,4 кВ от ТП 755 до ВРУ ЖД г.Калининград, Тихорецкий тупик 13 | M 22-29 | стоимость провода | ВЛ | нд | З | 2022-10-01 | 0.4 | 1-но цепная, СИП-4, сеч 16 мм, | акт приемки законченного строительством объекта | 2022-01-18 | Калининградская обл. | 1 | 0.07 | км (по трассе) | Л7-11-04 | 120 | 1.05 | 8.82
1.4. | Строительство ВЛ 0,4 кВ от ТП 755 до ВРУ ЖД г.Калининград, Тихорецкий тупик 13 | M 22-29 | УНЦ арматуры, крепления, защиты от перенапряжений | ВЛ | нд | З | 2022-10-01 | 0.4 | Устройство защиты от перенапряжений | акт приемки законченного строительством объекта | 2022-01-18 | Калининградская обл. | 1 | 0.07 | км (по трассе) | Л11-01 | 6.6 | 1.05 | 0.4851
1.4. | Строительство ВЛ 0,4 кВ от ТП 755 до ВРУ ЖД г.Калининград, Тихорецкий тупик 13 | M 22-29 | Проектные работы | ВЛ | нд | З | 2022-10-01 | 0.4 | Проектные работы | акт приемки законченного строительством объекта | 2022-01-18 | Калининградская обл. | 1 | 1 | км | П6-01 | 5 | 1 | 0.05
1.4. | Строительство ВЛ 0,4 кВ от ТП 755 до ВРУ ЖД г.Калининград, Тихорецкий тупик 13 | M 22-29 | Итого объем финансовых потребностей, тыс рублей (без НДС) | ВЛ | нд | З | 2022-10-01 | 0.4 | нд | нд | нд | нд | нд | нд | нд | нд | нд | нд | 71.1812
1.4. | Строительство ВЛИ-0,4кВ от опоры №9 ВЛ 13-1 до границ участка 39:15:150401:3 | M 22-30 | СМР без опор и провода | ВЛ | нд | З | 2022-10-23 | 0.4 | 1-но цепная, СИП-4, сеч 16 мм, | распоряжение | 2022-02-20 | Калининградская обл. | 1 | 0.056 | км (по трассе) | Л1-01-1 | 499 | 1.77 | 49.4609 | нет КС14
1.4. | Строительство ВЛИ-0,4кВ от опоры №9 ВЛ 13-1 до границ участка 39:15:150401:3 | M 22-30 | стоимость провода | ВЛ | нд | З |  | 0.4 | 1-но цепная, СИП-4, сеч 16 мм, | распоряжение | 2022-02-20 | Калининградская обл. | 1 | 0.056 | км (по трассе) | Л7-11-04 | 120 | 1.05 | 7.056
1.4. | Строительство ВЛИ-0,4кВ от опоры №9 ВЛ 13-1 до границ участка 39:15:150401:3 | M 22-30 | УНЦ арматуры, крепления, защиты от перенапряжений | ВЛ | нд | З |  | 0.4 | Устройство защиты от перенапряжений | распоряжение | 2022-02-20 | Калининградская обл. | 1 | 0.056 | км (по трассе) | Л11-01 | 2.2 | 1.05 | 0.38808
1.4. | Строительство ВЛИ-0,4кВ от опоры №9 ВЛ 13-1 до границ участка 39:15:150401:3 | M 22-30 | Проектные работы | ВЛ | нд | З |  | 0.4 | Проектные работы | распоряжение | 2022-02-20 | Калининградская обл. | 1 | 1 | км | П6-01 | 5 | 1 | 0.05
1.4. | Строительство ВЛИ-0,4кВ от опоры №9 ВЛ 13-1 до границ участка 39:15:150401:3 | M 22-30 | Итого объем финансовых потребностей, тыс рублей (без НДС) | ВЛ | нд | З |  | 0.4 |  | распоряжение | 2022-02-20 | Калининградская обл. | 1 | [5 empty] | 56.955
1.6 | Приобретение электросетевого комплекса ООО "Татэнерго" | K-20-02 | УНЦ ячейки выключателя НУ 110-750 кВ | ПС | нд | З | 2020 | 110 | выключатель колонковый 110 кВ LTB 145 I n 2000A, Iотк 40 кВА | отчет о оценке | 320-11/19 | Калининградская обл. | 1 | 2 | шт. ячеек | В1-01-1 | 23135 | 1.1 | 50897
1.6 | Приобретение электросетевого комплекса ООО "Татэнерго" | K-20-02 | УНЦ ячейки выключателя КРУ 6-35 кВ | ПС | нд | З | 2020 | 10 | VD4/P I n 630 A, Iотк 20 кВА | отчет о оценке | 320-11/19 | Калининградская обл. | 1 | 4 | шт. ячеек | В3-03-1 | 1301 | 1.03 | 5360.12
1.6 | Приобретение электросетевого комплекса ООО "Татэнерго" | K-20-02 | УНЦ ячейки выключателя КРУ 6-35 кВ | ПС | нд | З | 2020 | 10 | VD4/P I n 1600A, Iотк 20 кВА | отчет о оценке | 320-11/19 | Калининградская обл. | 1 | 24 | шт. ячеек | В3-03-2 | 1188 | 1.03 | 29367.36
1.6 | Приобретение электросетевого комплекса ООО "Татэнерго" | K-20-02 | Силовой трансформатор, автотрансформатор 35-750 кВ | ПС | нд | З | 2020 | нд | нд | отчет о оценке | 320-11/19 | Калининградская обл. | 1 | нд | нд | нд | нд
1.6 | Приобретение электросетевого комплекса ООО "Татэнерго" | K-20-02 | УНЦ ячейки трансформатора 35-500 кВ | ПС | нд | З | 2020 | 110 | ТДН-16000/110-У1 | отчет о оценке | 320-11/19 | Калининградская обл. | 1 | 1 | 1 ед | Т-4-07-2 | 36657 | 1.05 | 38489.85
1.6 | Приобретение электросетевого комплекса ООО "Татэнерго" | K-20-02 | УНЦ ячейки трансформатора 35-500 кВ | ПС | нд | З | 2020 | 110 | ТДН-16000/110-У1 | отчет о оценке | 320-11/19 | Калининградская обл. | 1 | 1 | 1 ед | Т-4-07-2 | 36657 | 1.05 | 38489.85
1.6 | Приобретение электросетевого комплекса ООО "Татэнерго" | K-20-02 | УНЦ ячейки реактора ДГР 6-35 кВ | ПС | нд | З | 2020 | 10 | РДПОМ 480/10У1 | отчет о оценке | 320-11/19 | Калининградская обл. | 1 | 2 | 1 ед | Р1-01-05 | 4349 | 1.05 | 9132.9
1.6 | Приобретение электросетевого комплекса ООО "Татэнерго" | K-20-02 | Подготовка и благоустройство территории ПС | ПС | нд | З | 2020 |  | Калининградская область | отчет о оценке | 320-11/19 | Калининградская обл. | 1 | 4361 | м2 | Б-1-05 | 3.02 | 1 | 13170.22
1.6 | Приобретение электросетевого комплекса ООО "Татэнерго" | K-20-02 | УНЦ подготовки и устройства территории ПС (ЗПС) | ПС | нд | З | 2020 |  | нд | отчет о оценке | 320-11/19 | Калининградская обл. | 1 |  | м2 | С-1 | нд |  | 4361
1.6 | Приобретение электросетевого комплекса ООО "Татэнерго" | K-20-02 | Площадь подготовки и устройства территории под элементы ПС (ЗПС) (м2) | ПС | нд | З | 2020 | 110 | выключатель колонковый 110 кВ LTB 145 I n 2000A, Iотк 40 кВА | отчет о оценке | 320-11/19 | Калининградская обл. | 1 | 2 | м2 | С-1-02 | 833 | 1 | 1666
1.6 | Приобретение электросетевого комплекса ООО "Татэнерго" | K-20-02 | Площадь подготовки и устройства территории под элементы ПС (ЗПС) (м2) | ПС | нд | З | 2020 | 110 | ТДН-16000/110-У1 | отчет о оценке | 320-11/19 | Калининградская обл. | 1 | 1 | м2 | С-1-03-2 | 100 | 1 | 100
1.6 | Приобретение электросетевого комплекса ООО "Татэнерго" | K-20-02 | Площадь подготовки и устройства территории под элементы ПС (ЗПС) (м2) | ПС | нд | З | 2020 | 110 | ТДН-16000/110-У1 | отчет о оценке | 320-11/19 | Калининградская обл. | 1 | 1 | м2 | С-1-03-2 | 100 | 1 | 100
1.6 | Приобретение электросетевого комплекса ООО "Татэнерго" | K-20-02 | Площадь подготовки и устройства территории под элементы ПС (ЗПС) (м2) Основные здания (общеподстанционный пункт управления (ОПУ), закрытое распределительное устройство (ЗРУ), релейный щит (РЩ)) | ПС | нд | З | 2020 |  | здания ОПУ, ЗРУ, РЩ | отчет о оценке | 320-11/19 | Калининградская обл. | 1 | 1 | м2 | С-1-04 | 1220 | 1 | 1220
1.6 | Приобретение электросетевого комплекса ООО "Татэнерго" | K-20-02 | Площадь подготовки и устройства территории под элементы ПС (ЗПС) (м2) Прочее | ПС | нд | З | 2020 |  | описание прочих элементов ПС | отчет о оценке | 320-11/19 | Калининградская обл. | 1 | 1 | м2 | С-1-06 | 1275 | 1 | 1275
1.6 | Приобретение электросетевого комплекса ООО "Татэнерго" | K-20-02 | Постоянная часть | ПС | нд | З | 2020 |  | общее описание | отчет о оценке | 320-11/19 | Калининградская обл. | 1 | 1 | единиц | Таблица З1 | 57363 | 0 | 0
1.6 | Приобретение электросетевого комплекса ООО "Татэнерго" | K-20-02 | здания ОПУ | ПС | нд | З | 2020 |  | здания ОПУ | отчет о оценке | 320-11/19 | Калининградская обл. | 1 | 1 | РУ | таблица 33-01-1 | 5101 | 1 | 5101
1.6 | Приобретение электросетевого комплекса ООО "Татэнерго" | K-20-02 | здание ЗРУ | ПС | нд | З | 2020 |  | здание ЗРУ | отчет о оценке | 320-11/19 | Калининградская обл. | 1 | 1 | единиц | таблица 35-01-2 | 9450 | 1 | 9450
1.6 | Приобретение электросетевого комплекса ООО "Татэнерго" | K-20-02 | Итого объем финансовых потребностей, тыс рублей (без НДС) | ПС | нд | З | 2020 |  |  | отчет о оценке | 320-11/19 | Калининградская обл. | 1 | [5 empty] | 208180.3
1.6 | Приобретение электросетевого комплекса ООО "Татэнерго" | K-20-02 | УНЦ ВЛ 0,4-750 кВ на строительно-монтажные работы без опор и провода | ВЛ | нд | З | 2020 | 110 | 2- цепная, сечение АС185, 1 провод в фазе | отчет о оценке | 320-11/19 | Калининградская обл. | 1 | 2- цепная, сечение АС185, 1 провод в фазе | 1.34 | км (по трассе) | Л1-04-2 | 1.27 | 5772.5056
1.6 | Приобретение электросетевого комплекса ООО "Татэнерго" | K-20-02 | УНЦ опор ВЛ 0,4-750 кВ | ВЛ | нд | З | 2020 | 110 | 2- цепная, сечение АС185, 1 провод в фазе | отчет о оценке | 320-11/19 | Калининградская обл. | 1 | 2- цепная, сечение АС185, 1 провод в фазе | 1.34 | км (по трассе) | Л3-04-2 | 1.05 | 4650.135
1.6 | Приобретение электросетевого комплекса ООО "Татэнерго" | K-20-02 | УНЦ провода ВЛ 0,4-750 кВ сталеалюминиевого типа | ВЛ | нд | З | 2020 | 110 | 2- цепная, сечение АС185, 1 провод в фазе | отчет о оценке | 320-11/19 | Калининградская обл. | 1 | 2- цепная, сечение АС185, 1 провод в фазе | 1.34 | км (по трассе) | Л5-05 | 1 | 959.44
1.6 | Приобретение электросетевого комплекса ООО "Татэнерго" | K-20-02 | Итого объем финансовых потребностей, тыс рублей (без НДС) | ВЛ | нд | З | 2020 | 110 | нд | отчет о оценке | 320-11/19 | Калининградская обл. | 1 | нд | нд | нд | нд | нд | 11382.0806
1.6 | Приобретение электросетевого комплекса ООО "Татэнерго" | K-20-02 | УНЦ КЛ 10 кВ с алюминевой жилой | КЛ | нд | З | 2020 | 10 | XRUHAKXS 3(1x150/50) | отчет о оценке | 320-11/19 | Калининградская обл. | 1 | 2.22 | км (по трассе) | К1-06-2 | 2214 | 1 | 4915.08
1.6 | Приобретение электросетевого комплекса ООО "Татэнерго" | K-20-02 | УНЦ КЛ 10 кВ с алюминевой жилой | КЛ | нд | З | 2020 | 10 | XRUHAKXS 3(1x240/70) | отчет о оценке | 320-11/19 | Калининградская обл. | 1 | 3.519 | км (по трассе) | К1-08-2 | 3055 | 1 | 10750.545
1.6 | Приобретение электросетевого комплекса ООО "Татэнерго" | K-20-02 | Затраты на проектно-изыскательские работы | КЛ | нд | З | 2020 | 10 | проектные работы | отчет о оценке | 320-11/19 | Калининградская обл. | 1 | 5.739 | км (по трассе) | П-5-01 | 611 | 1 | 3506.529
1.6 | Приобретение электросетевого комплекса ООО "Татэнерго" | K-20-02 | Итого объем финансовых потребностей, тыс рублей (без НДС) | КЛ | нд | З | 2020 | 10 | нд | отчет о оценке | 320-11/19 | Калининградская обл. | 1 | 5.739 | км (по трассе) | нд | нд | нд | 19172.154
1.6 | Приобретение электросетевого комплекса ООО "Татэнерго" | K-20-02 | УНЦ комплектные трансформаторные подстанции (КТП) 10(6) кВ | КТП 1,3 | нд | З | 2020 | 10 | тип ( блочный), количество трансформаторов (2), номинальная мощность 630 кВА | отчет о оценке | 320-11/19 | Калининградская обл. | 1 | 2 | единиц | Э3-08-2 | 7166 | 1.05 | 15048.6
1.6 | Приобретение электросетевого комплекса ООО "Татэнерго" | K-20-02 | УНЦ комплектные трансформаторные подстанции (КТП) 10(6) кВ | КТП 2 | нд | З | 2020 | 10 | тип ( блочный), количество трансформаторов (2), номинальная мощность 400 кВА | отчет о оценке | 320-11/19 | Калининградская обл. | 1 | 1 | единиц | Э3-07-2 | 5819 | 1.05 | 6109.95
1.6 | Приобретение электросетевого комплекса ООО "Татэнерго" | K-20-02 | УНЦ комплектные трансформаторные подстанции (КТП) 10(6) кВ | КТП 11, РТП 2 | нд | З | 2020 | 10 | тип ( блочный), количество трансформаторов (2), номинальная мощность 1000 кВА | отчет о оценке | 320-11/19 | Калининградская обл. | 1 | 2 | единиц | Э3-09-2 | 7583 | 1.05 | 15924.3
1.6 | Приобретение электросетевого комплекса ООО "Татэнерго" | K-20-02 | Итого объем финансовых потребностей, тыс рублей (без НДС) | КТП | нд | З | 2020 | 10 | нд | отчет о оценке | 320-11/19 | Калининградская обл. | 1 | нд | нд | нд | нд | нд | 37082.85
1.6 | Приобретение электросетевого комплекса ООО "Татэнерго" | K-20-02 | Итого объем финансовых потребностей, тыс рублей (без НДС) | объект | нд | З | 2021 | 110/10 | нд | отчет о оценке | 320-11/19 | Калининградская обл. | 1 | нд | нд | нд | нд | нд | 275817.3846
1.6 | Приобретение ТП 15/6/0,4кВ 2500/400кВА г. Светлый | M 22-27 | КТП 11, РТП 2 | КТП 11, РТП 2 | нд | З | 2022 | 10 | тип (киосковый), количество трансформаторов (1), номинальная мощность 2500 кВА | Выписка из ЕГРН 39-18-010030-62 ТП г. Светлый | 39-18-010030-62 | Калининградская обл. | 1 | 1 | единиц | Э1-12-1 | 3471 | 1.05 | 3644.55
1.6 | Приобретение ВЛ-15кВ № 15-298 г. Светлый | M 22-28 | УНЦ опор ВЛ 0,4-750 кВ | ВЛ | нд | З | 2022 | 10 | 1- цепная, сечение АС185, 1 провод в фазе | Выписка из ЕГРН -ЛЭП 3918000000287 от 02.11.22 | от 02.11.22 | Калининградская обл. | 1 | 12.832 | км (по трассе) | Л3-02-1 | 699 | 1.05 | 9418.0464
1.6 | Приобретение ВЛ-15кВ № 15-298 г. Светлый | M 22-28 | УНЦ провода ВЛ 0,4-750 кВ сталеалюминиевого типа | ВЛ | нд | З | 2022 | 10 | 1- цепная, сечение АС95, 1 провод в фазе | Выписка из ЕГРН -ЛЭП 3918000000287 от 02.11.22 | от 02.11.22 | Калининградская обл. | 1 | 12.832 | км (по трассе) | Л5-02 | 431 | 1 | 5530.592
1.6 | Приобретение ВЛ-15кВ № 15-298 г. Светлый | M 22-28 | Итого объем финансовых потребностей, тыс рублей (без НДС) | ВЛ | нд | З | 2022 | 10 | нд | Выписка из ЕГРН -ЛЭП 3918000000287 от 02.11.23 | от 02.11.22 | Калининградская обл. | 2 | нд | нд | нд | нд | нд | 14948.6384

## 20.2
Раздел 2. Объемы финансовых потребностей по инвестиционной программе в соответствии с ненормируемыми затратами УНЦ
Инвестиционная программа Акционерное общество "Западная энергетическая компания"
полное наименование субъекта электроэнергетики
Год раскрытия информации: 2023 год
Номер группы инвести-ционных проектов | Наименование инвестиционного проекта | Идентификатор инвестиционного проекта | Группа ненормируемых затрат | Наименование | Наименование одного объекта, где реализуется технологическое решение (мероприятие) | Номер этапа строительства (реализации проекта) | Наименование организации (лица) в отношении которого производится компенсация, переустройство | Количество | Измеритель (единица измерения) | Номер сметного расчета | Величина затрат в ценах, сложившихся ко времени составления сметной документации, тыс рублей (с учетом прочих затрат) | Удельный показатель ненормируемых затрат, тыс рублей (ст.13=ст.12/ст.9) | Краткое обоснование корректировки утвержденного план
1 | 2 | 3 | 4 | 5 | 6 | 7 | 8 | 9 | 10 | 11 | 12 | 13 | 14
…
|  |  | нд | Итого объем финансовых потребностей по инвестиционному проекту, тыс. рублей | нд | нд | нд | нд | нд | нд |  | нд | нд

## 20.3
Раздел 3. Объемы финансовых потребностей по инвестиционной программе в соответствии с УНЦ в прогнозном уровне цен
Инвестиционная программа Акционерное общество "Западная энергетическая компания"
полное наименование субъекта электроэнергетики
Год раскрытия информации: 2023 год
Номер группы инвести-ционных проектов | Наименование инвестиционного проекта | Идентификатор инвестиционного проекта | Год начала реализации инвестиционного проекта | Год окончания реализации инвестиционного проекта | Оценка полной стоимости инвестиционного проекта в соответствии с укрупненными нормативами цены типовых технологических решений капитального строительства объектов электроэнергетики |  |  |  |  | Оценка полной стоимости инвестиционного проекта в прогнозных ценах соответствующих лет, млн рублей (с НДС) (данные формы 2 - п.18 (17)) | Непревышение по УНЦ, млн рублей (ст.12=ст.10-ст.11) | Фактический объем финансирования инвестиций по инвестиционному проекту Фd (с НДС) | Объем финансовых потребностей DОФПУНЦ (с НДС) (ст.14=ст.7-ст.13) | Объем финансирования инвестиций по инвестиционному проекту ОФПРвсего (в прогнозных ценах с НДС), в том числе: | ОФПР18 | ОФПР19 | ОФПР20 | ОФПР21 | ОФПР22 | ОФПР23 | ОФПР24 | ОФПР25 | ОФПР26 | ОФПР27 | ОФПР28 | ОФПР29
[5 empty] | в текущих ценах, млн рублей (без НДС) (данные формы 20.1) | Итого, ОФПУНЦd в текущих ценах, млн рублей (с НДС) (данные формы 2 - п.16.3 (16.1)) | То же, в прогнозных ценах соответствующих лет, млн рублей (с НДС) | Ненормируемые затраты, млн рублей (с НДС) (данные формы 20.2) | Итого, ОФППРУНЦ в прогнозных ценах соответствующих лет, млн рублей (с НДС) (данные формы 2 - п.16.4 (16.2)) (ст.10=ст8+ст.9)
1 | 2 | 3 | 4 | 5 | 6 | 7 | 8 | 9 | 10 | 11 | 12 | 13 | 14 | 15 | 15.1 | 15.2 | 15.3 | 15.4 | 15.5 | 15.6 | 15.7 | 15.8 | 15.9 | 15.10 | 15.11 | 15.12
1.1.1.3 | Строительство ПС 110/15кВ "Куликово" пос. Куликово, Зеленоградского р-на с установкой 2-х трансформаторов мощностью 16 МВА , строительство двухцепной ВЛ 110 кВ " ПС Пионерская - ПС Куликово" протяженностью 5,666 км | J 19-01 | 2020 | 2022 | 375.5143 | 446.0866 | 452.0817 | 0 | 452.0817 | 375.7601 | 76.3216 | 375.7601 | 70.3265 | 375.7601 |  | 35.6281 | 216.8866 | 158.8735 | 0 | 0 | 0
1.1.1.3 | Строительство ПС 110 кВ "Ялтинская" в г Калининград (с установкой 2-х трансформаторов 110/10 кВ и РУ 10 кВ), с заходами ВЛ 110 кВ , строительством двух КЛ 10 кВ протяженностью 1 км | J 19-02 | 2021 | 2025 | 330.4453 | 389.9254 | 521.9332 | 0 | 521.9332 | 341.6559 | 180.2773 | 7.6872 | 382.2382 | 341.6559 |  | 0 | 0.093602 | 7.5936 | 0 | 0 | 96.8055
1.1.1.3 | Строительство сетей электроснабжения гостиничного комплекса г. Светлогорске | L 21-05 | 2020 | 2021 | 58.8832 | 69.1966 | 84.1469 | 0 | 84.1469 | 51.9421 | 32.2048 | 51.9421 | 17.2545 | 51.9421 |  | 0 | 10.9296 | 41.0125 | 0 | 0 | 0
1.1.1.3 | Строительство сетей электроснабжения квартала жилых домов в г Пионерском, ул Октябрьская , 52 | L 21-06 | 2021 | 2021 | 9.3561 | 11.2273 | 11.6784 | 0 | 11.6784 | 9.0889 | 2.5895 | 9.0889 | 2.1384 | 9.0889 |  | 0 | 0 | 9.0889 | 0 | 0 | 0
1.1.1.3 | Строительство сетей электроснабжения квартала жилых домов в г Пионерском, ул Октябрьская , 13 | L 21-07 | 2021 | 2021 | 8.269 | 9.8558 | 11.9345 | 0 | 11.9345 | 7.9959 | 3.9385 | 7.9959 | 1.8599 | 7.9959 |  | 0 | 0 | 7.9959 | 0 | 0 | 0
1.1.1.3 | Строительство сетей электроснабжения дошкольного учреждения г. Калининград ул. Флагманская | L 21-08 | 2021 | 2022 | 25.2888 | 30.3466 | 34.5157 | 0 | 34.5157 | 29.0293 | 5.4864 | 29.0293 | 1.3173 | 29.0293 |  | 0 | 0 | 15 | 14.0293 | 0 | 0
1.1.1.3 | Электроснабжение многоквартирных ж/домов в г.Пионерском, ул. Октябрьская КН:39:19:010314:37 | M 22-20 | 2022 | 2022 | 5.6357 | 6.7629 | 8.9796 | 0 | 8.9796 | 6.1 | 2.8796 | 6.1 | 0.66284 | 6.1 |  | 0 | 0 | 0 | 6.1 | 0 | 0
1.1.1.3 | Электроснабжение объекта "Кампус ФГАЩУ ВО "БФУ им. И. Канта" г.Калининград, ул.Невского 14 | M 22-21 | 2022 | 2023 | 52.699 | 63.2387 | 92.3105 | 0 | 92.3105 | 73.6087 | 18.7018 | 0.0735 | 63.1652 | 73.6087 |  | 0 | 0 | 0 | 0.0735 | 73.5352 | 0
1.1.1.3 | Строительство сетей электроснабжения дошкольного учреждения в Калининграде п. Васильково | L 21-09 | 2021 | нд | 1.769 | 2.1228 | 2.192 | 0 | 2.192 | 1.8038 | 0.38821 | 1.8038 | 0.31907 | 1.8038 |  | 0 | 0 | 1.8038 | 0 | 0 | 0
1.1.1.3 | Строительство сетей электроснабжения гостиницы г. Пионерский , Портовая,5 | L 21-11 | 2021 | нд | 1.2039 | 1.4447 | 1.622 | 0 | 1.622 | 0.6263 | 0.99571 | 0.6263 | 0.81838 | 0.6263 |  | 0 | 0 | 0.6263 | 0 | 0 | 0
1.1.1.3 | Строительство сетей электроснабжения объекта "Мостовой переход через Калининградский залив" левый берег | L 21-12 | 2021 | нд | 55.059 | 66.0707 | 79.0957 | 0 | 79.0957 | 4.2534 | 74.8422 | 4.2534 | 61.8173 | 4.2534 |  | 0 | 0 | 4.2534 | 0 | 0 | 0
1.1.1.3 | Строительство сетей электроснабжения объекта "Мостовой переход через Калининградский залив" правый берег | L 21-10 | 2021 | нд | 43.5159 | 52.219 | 62.2166 | 0 | 62.2166 | 4.96 | 57.2566 | 4.96 | 47.259 | 4.96 |  | 0 | 0 | 4.96 | 0 | 0 | 0
1.1.1.3 | Строительство сетей электроснабжения объекта судоремонтного , строительного производства г. Светлый | L 21-14 | 2021 | нд | 61.186 | 73.4232 | 87.9973 | 0 | 87.9973 | 0.68 | 87.3173 | 0.68 | 72.7432 | 0.68 |  | 0 | 0 | 0.68 | 0 | 0 | 0
1.1.1.3 | Строительство электроснабжения жд г.Пионерский (Нивелир) | L 21-15 | 2021 | нд | 8.4632 | 10.1559 | 11.8147 | 0 | 11.8147 | 2.5 | 9.3147 | 2.5 | 7.6559 | 2.5 |  | 0 | 0 | 2.5 | 0 | 0 | 0
1.1.1.3 | Строительство электроснабжения казино "Шамбала" п.Куликово, Зеленоградского р-на | L 21-16 | 2021 | нд | 5.6273 | 6.7527 | 7.2275 | 0 | 7.2275 | 4.5853 | 2.6422 | 4.5853 | 2.1674 | 4.5853 |  | 0 | 0 | 4.5613 | 0.024 | 0 | 0
1.1.1.3 | Строительство электроснабжения складского корпуса Театра оперы и балета ул. Ялтинская 66 | M 22-22 | 2022 | 2023 | 36.3568 | 43.6281 | 63.702 | 0 | 63.702 | 50.2142 | 13.4878 | 0.028 | 43.6001 | 50.2142 |  | 0 | 0 | 0 | 0.028 | 50.1862 | 0
1.1.1.3 | Строительство электроснабжения жд г.Пионерский, пос.Рыбное (МакроИнвест) | L 21-17 | 2021 | 2022 | 10.4389 | 12.5266 | 16.6105 | 0 | 16.6105 | 3.3885 | 13.222 | 3.3885 | 9.1381 | 3.3885 |  | 0 | 0 | 0.10497 | 3.2835 | 0 | 0
1.1.4.1 | Строительство КЛ-15кВ РП-1 - ТП-1 г. Пионерский - 0,6 км | J 19-15 | 2023 | 2023 | 3.258 | 3.9096 | 5.7112 | 0 | 5.7112 | 3.8903 | 1.8209 | 0 | 3.9096 | 3.8903 |  | 0 | 0 | 0 | 0 | 3.8903 | 0
1.1.4.1 | Строительство ВЛЗ-15кВ от РП В-46 до ТП-5 пос. Северный , Багратионовского р-на -2,0км | J 19-16 | 2024 | 2024 | 7.1739 | 8.6087 | 13.2787 | 0 | 13.2787 | 6.5565 | 6.7222 | 0 | 8.6087 | 6.5565 |  | 0 | 0 | 0 | 0 | 0 | 6.5565
1.1.4.1 | Строительство КЛ-15кВ РП-1 - ТП-3 г. Пионерский -1км | J 19-14 | 2023 | 2023 | 5.6156 | 6.7388 | 9.6711 | 0 | 9.6711 | 6.7235 | 2.9476 | 0 | 6.7388 | 6.7235 |  | 0 | 0 | 0 | 0 | 6.7235 | 0
1.1.4.2 | Строительство 2-х линейных ячеек 110кВ на ПС Пионерская для ВЛ-110 кВ ПС Пионерская- ПС Куликово | J 19-04 | 2020 | 2021 | 89.0843 | 106.9052 | 123.5225 | 0 | 123.5225 | 97.33 | 26.1925 | 97.095 | 9.8102 | 97.33 |  | 0 | 0 | 97.095 | 0 | 0 | 0
1.1.4.2 | Строительство второй очереди ПС 110 кВ О-59 "Прибрежная" с установкой второго трансформатора 10МВА г. Калининград, пос. Прибрежный | M 22-01 | 2022 | 2024 | 157.442 | 188.9304 | 242.8019 | 0 | 242.8019 | 240.3656 | 2.4363 | 37.043 | 151.8874 | 240.3656 |  | 0 | 0 | 0 | 37.043 | 102.8897 | 82.7535
1.2.1.2 | Реконструкция РП В-46 пос. Южный-1 Багратионовского р-на | J 19-06 | 2020 | 2021 | 14.407 | 16.0884 | 17.3935 | 0 | 17.3935 | 16.5678 | 0.82573 | 16.5678 | -0.47944 | 16.5678 |  | 0 | 11.358 | 5.2098 | 0 | 0 | 0
1.2.1.2 | Реконструкция ТП-2 пос. Южный-1, Багратионовского р-на | J 19-07 | 2020 | 2020 | 6.1087 | 7.3304 | 7.9076 | 0 | 7.9076 | 3.6327 | 4.2749 | 3.3505 | 3.9799 | 3.6327 |  | 0 | 3.3505 | 0 | 0 | 0 | 0
1.2.1.2 | Реконструкция ТП-5 пос. Северный, Багратионовского р-на | J 19-09 | 2023 | 2024 | 25.8423 | 31.0108 | 46.6564 | 0 | 46.6564 | 22.5976 | 24.0588 | 0 | 31.0108 | 22.5976 |  | 0 | 0 | 0 | 0 | 10.5 | 12.0976
1.2.1.2 | Реконструкция ТП-4 пос. Северный, Багратионовского р-на | J 19-08 | 2022 | нд | нд | нд | нд | 0 | нд | нд | нд | нд | нд | нд |  | 0 | 0 | 0 | 0 | 0 | 0
1.2.1.2 | Реконструкция ТП-12 пос. Южный-1, Багратионовского р-на | J 19-10 | 2023 | нд | нд | нд | нд | 0 | нд | нд | нд | нд | нд | нд |  | 0 | 0 | 0 | 0 | 0 | 0
1.2.1.2 | Реконструкция ТП-13 пос. Южный, Багратионовского р-на | J 19-11 | 2021 | 2022 | 8.6435 | 10.9721 | 14.2952 | 0 | 14.2952 | 14.0717 | 0.22356 | 14.0717 | -3.0995 | 14.0717 |  | 0 | 0 | 3.3505 | 10.7212 | 0 | 0
1.2.1.2 | Реконструкция ТП-1 ул. Ялтинская, г. Калининград | J 19-05 | 2022 | 2024 | 60.9303 | 73.1164 | 106.7897 | 0 | 106.7897 | 88.9592 | 17.8305 | 20.2835 | 52.8329 | 88.9592 |  | 0 | 0 | 0 | 20.2835 | 37.7823 | 30.8934
1.2.1.2 | Реконструкция ТП-329-02 15/0,4кВ г. Зеленоградск, ул. Приморская 11 | L 21-01 | 2021 | 2021 | 7.8412 | 9.4094 | 11.3691 | 0 | 11.3691 | 3.0147 | 8.3543 | 3.0147 | 6.3947 | 3.0147 |  | 0 | 0 | 3.0147 | 0 | 0 | 0
1.2.1.2 | Реконструкция трансформаторной подстанции ТП-6, строительство питающей линии КЛ 15-190 от ПС 110 кВ "Прибрежная" в п. Прибрежный Калининградской области | M 22-02 | 2022 | 2022 | 15.2935 | 18.3522 | 24.4517 | 0 | 24.4517 | 14.48 | 9.9716 | 14.48 | 3.8722 | 14.48 |  | 0 | 0 | 0 | 14.48 | 0 | 0
1.2.1.2 | Реконструкция трансформаторной подстанции ТП-7 с монтажом трансформатора 15 кВ мощностью 630 кВА в г. Пионерске Калининградской области | M 22-16 | 2022 | 2022 | 1.1872 | 1.9013 | 2.1547 | 0 | 1.5195 | 1.1391 | 0.38044 | 1.1391 | 0.76222 | 1.1391 |  | 0 | 0 | 0 | 1.1391 | 0 | 0
1.2.2.1 | Реконструкция КЛ-15кВ от ТП-2 пос. Южный до ТП-5 пос. Северный, Багратионовского р-на -1,920 км | J 19-17 | 2024 | 2024 | 8.164 | 9.7968 | 15.1114 | 0 | 15.1114 | 12.9152 | 2.1962 | 0 | 9.7968 | 12.9152 |  | 0 | 0 | 0 | 0 | 0 | 12.9152
1.2.2.1 | Реконструкция ВЛ 15-180 с переустройством в КВЛ 15-180 и заходами в РП 15 кВ №59/7» в п. Прибрежный, п. Шоссейное Калининградской области | M 22-03 | 2022 | 2023 | 38.5015 | 45.7054 | 59.1453 | 0 | 59.8436 | 29.9314 | 29.9122 | 12.6453 | 33.06 | 29.9314 |  | 0 | 0 | 0 | 12.6453 | 17.2861 | 0
1.2.2.1 | Реконструкция ВЛ-0,4 кВ №13-1 от ТП-13 по ул.Транспортная, г. Калининград | M 22-26 | 2022 | 2022 | 1.3789 | 1.6547 | 1.707 | 0 | 1.707 | 1.4973 | 0.20973 | 1.4973 | 0.15741 | 1.4973 |  | 0 | 0 | 0 | 1.4973 | 0 | 0
1.2.3.1 | Установка систем коммерческого учета электроэнергии по сетям 0,4-0,2кВ от ТП-1006, ТП-1015, ТП-810 | J 19-18 | 2020 | нд | нд | нд | нд | нд | нд | нд | нд | нд | нд | нд | нд | нд | нд | нд | нд | нд | нд | нд | нд | нд | нд | нд
1.2.3.1 | Создание интеллектуальной системы учета электрической энергии | K 20-01 | 2020 | 2022 | 14.5943 | 17.4412 | 18.298 | 0 | 18.298 | 17.9652 | 0.33281 | 17.9652 | -0.52402 | 17.9652 |  | 0 | 8.1298 | 5.3799 | 4.4555 | 0 | 0
1.2.3.8 | Программное обеспечение АИСКУЭ для выхода на ОРЭМ | L 21-23 | 2021 | 2021 | 1.6338 | 1.9606 | 2.0175 | 0 | 2.0175 | 1.7 | 0.31746 | 1.6982 | 0.26237 | 1.7 |  | 0 | 0 | 1.6982 | 0 | 0 | 0
1.2.4.2 | Организация каналов оперативной голосовой связи между Калининградской ТЭЦ-2 и ПС 110 кВ Луговая | L 21-02 | 2021 | 2021 | 0.601 | 0.7212 | 0.87747 | 0 | 0.87747 | 0.18547 | 0.692 | 0 | 0.7212 | 0.18547 |  | 0 | 0 | 0 | 0 | 0 | 0
1.2.4.2 | Модернизация системы сбора и передачи информации СОТИАССО на объектах АО "Западная энергетическая компания" ПС "Ижевская": комплекс программных и технических средств я для обеспечения информационных функций (наблюдения, контроля, сигнализации) и функций управления электрооборудованием подстанции | L 21-03 | 2021 | 2022 | 6.9695 | 8.3634 | 10.9959 | 0 | 10.9959 | 10.0523 | 0.94361 | 10.0523 | -1.6889 | 10.0523 |  | 0 | 0 | 0 | 10.0523 | 0 | 0
1.2.4.2 | Модернизация системы сбора и передачи информации СОТИАССО на объектах АО "Западная энергетическая компания" ПС "Университетская": комплекс программных и технических средств я для обеспечения информационных функций (наблюдения, контроля, сигнализации) и функций управления электрооборудованием подстанции | L 21-04 | 2023 | 2024 | 6.9695 | 8.3634 | 12.8677 | 0 | 12.8677 | 8.4741 | 4.3936 | 0 | 8.3634 | 8.4741 |  | 0 | 0 | 0 | 0 | 0.40463 | 8.0695
1.4. | Строительство ВЛ 0,4 кВ 13-03 от ТП-13 , протяженностью 450 м | K 20-03 | 2020 | 2020 | 2.1438 | 2.575 | 2.6036 | 0 | 2.6036 | 2.4136 | 0.18997 | 2.4136 | 0.16135 | 2.4136 |  | 0 | 2.4136 | 0 | 0 | 0 | 0
1.4. | Строительство 2-х КЛ-0,4кВ от ТП-12 до СП-0,4 (Новый), монтаж СП-0,4кВ п.Южный, Багратионовского р-на | M 22-19 | 2022 | 2022 | 3.1825 | 3.819 | 5.0883 | 0 | 3.7059 | 2.9584 | 0.74751 | 2.9584 | 0.86061 | 2.9584 |  | 0 | 0 | 0 | 2.9584 | 0 | 0
1.4. | Строительство ВЛ 0,4 кВ от ТП 755 до ВРУ ЖД г.Калининград, Тихорецкий тупик 13 | M 22-29 | нд | 2022 | 0.071181 | 0.085417 | 0.098051 | 0 | 0.098051 | 0.047406 | 0.050645 | 0.047406 | 0.038011 | 0.047406 |  | 0 | 0 | 0 | 0.047406 | 0 | 0
1.4. | Строительство ВЛИ-0,4кВ от опоры №9 ВЛ 13-1 до границ участка 39:15:150401:3 | M 22-30 | нд | 2022 | 0.056955 | 0.068346 | 0.081921 | 0 | 0.081921 | 0.0275 | 0.054421 | 0.0275 | 0.040846 | 0.0275 |  | 0 | 0 | 0 | 0.0275 | 0 | 0
1.6 | Приобретение электросетевого комплекса ООО "Татэнерго" | K-20-02 | 2019 | 2020 | 275.8174 | 346.3867 | 368.3569 | 0 | 368.3569 | 199.4843 | 168.8726 | 199.4843 | 146.9024 | 199.4843 |  | 28.8418 | 170.6425 | 0 | 0 | 0 | 0
1.6 | Приобретение ТП 15/6/0,4кВ 2500/400кВА г. Светлый | M 22-27 | нд | 2022 | 3.6446 | 4.3735 | 5.0752 | 0 | 5.0752 | 2.309 | 2.7662 | 2.309 | 2.0644 | 2.309 |  | 0 | 0 | 0 | 2.309 | 0 | 0
1.6 | Приобретение ВЛ-15кВ № 15-298 г. Светлый | M 22-28 | нд | 2022 | 14.9486 | 17.9384 | 23.1328 | 0 | 23.1328 | 1.5 | 21.6328 | 1 | 16.9384 | 1.5 |  | 0 | 0 | 0 | 1 | 0.5 | 0

## 20.4
Раздел 4. Индексы-дефляторы инвестиций в основной капитал (капитальных вложений)
Инвестиционная программа Акционерное общество "Западная энергетическая компания"
полное наименование субъекта электроэнергетики
Год раскрытия информации: 2023 год
Наименование | Годы
| 2018 | 2019 | 2020 | 2021 | 2022 | 2023 | 2024 | 2025 | 2026 | 2027 | 2028 | 2029
Индекс-дефлятор | 105.2557 | 106.8264 | 105.5619 | 104.9354 | 113.8744 | 105.8917 | 105.3023 | 104.7943 | 104.7943 | 104.7943 | 104.7943 | 104.7943